## Товары
Прайс-лист ООО "РАДИОТЕХ" |  | Адрес: 127015, Россия, Москва, ул. Новодмитровская, д.2, корп.2, этаж 14, офис "Радиотех".
обновление: | 31.07.2026 | Тел.: 8-495-795-08-05
Все цены в УЕ | 1УЕ = 1$ США ЦБ РФ + 2% | Электронная почта: info@rct.ru
http://www.rct.ru
Категории | Номенклатура | Описание | Код | Комментарий | Тип корпуса | Производитель | Аналоги | Норма отгрузки | Розница | Мелкий опт | Опт | Свободный остаток | Ожидается | Дата поставки | MOQ | Кратность отгрузки
Источники питания AC/DC + DC/DC / Прочие (AIMTEC, CHINFA, MW, SKYNET) | 70IMX35D15D15-8G | вход: 40-121VDC выход 15VDC 35W / 70IMX35D15D15-8G | 10080057998 |  |  | BEL |  | 1 | 378.15 | 0 | 0
Источники питания AC/DC + DC/DC / MORNSUN / DC/DC CONVERTORS | A0505S-1W | фикс вход 5V, выход ±5V, изоляция 1500VDC, 1W / A0505S-1W | 10080003250 |  | CONV SIP 19.6 x10.2 | MORNSUN | A0505M-1W MORNSUN, A0505S-1W DELUS, HPR1003C MURATA, NMA0505SC MURATA, |  | 3.38 | 3.25 | 3.13
Источники питания AC/DC + DC/DC / DELUS | A0505S-1W | фикс вход 5V двухполярный выход +-5V изоляция 1500VDC 1WT / A0505S-1W | 10080007919 |  | CONV SIP 19.6 x10.2 | DELUS | A0505M-1W MORNSUN, A0505S-1W MORNSUN, HPR1003C MURATA, NMA0505SC MURATA, | 10 | 2.89 | 2.4 | 2.31 | 757
Источники питания AC/DC + DC/DC / DELUS | A0505S-2W | фикс вход 5V двухполярный выход +-5V изоляция 1500VDC 2WT / A0505S-2W | 10080008796 |  | CONV SIP 19.6 x10.2 | DELUS |  | 10 | 4.41 | 3.68 | 3.53 | 3
Источники питания AC/DC + DC/DC / MORNSUN / DC/DC CONVERTORS | A0505XT-1WR3 | фикс вход 5V, выход ±5V, изоляция 1500VDC, 1W / A0505XT-1WR3 | UT-00105836 |  | CONV SMD 15.2x7.5 | MORNSUN |  | 32 | 1.72 | 1.72 | 1.72
Источники питания AC/DC + DC/DC / DELUS | A0509D-2W | вход: 5.0VDC; выход: ±9.0VDC ±111mA 2W; DIP / A0509D-2W | UT-00158562 |  | CONV DIP 20.25x10.1 | DELUS |  | 10 | 4.46 | 3.86 | 3.72
Источники питания AC/DC + DC/DC / DELUS | A0512S-1W | фикс вход 5V двухполярный выход +-12V изоляция 1500VDC 1WT / A0512S-1W | 10080008791 |  | CONV SIP 19.6 x10.2 | DELUS | TPNA0512S-1W TopPower, A0512S-1W MORNSUN, HPR1004C MURATA, NMA0512SC MURATA, | 10 | 2.08 | 1.99 | 1.99 | 30
Источники питания AC/DC + DC/DC / MORNSUN / DC/DC CONVERTORS | A0512S-1W | фикс вход 5V, выход ±12V, изоляция 1000VDC, 1W / A0512S-1W | 10000029946 |  | CONV SIP 19.6 x10.2 | MORNSUN | TPNA0512S-1W TopPower, A0512S-1W DELUS, HPR1004C MURATA, NMA0512SC MURATA, | 1 | 3 | 2.89 | 2.78 | 1
Источники питания AC/DC + DC/DC / DELUS | A0512S-2W | фикс вход 5V двухполярный выход +-12V изоляция 1500VDC 2WT / A0512S-2W | 10080008797 |  | CONV SIP 19.6 x10.2 | DELUS |  | 10 | 2.42 | 2.32 | 2.21 | 208
Источники питания AC/DC + DC/DC / MORNSUN / DC/DC CONVERTORS | A0512T-1W | фикс вход 5V, выход ±12V, изоляция 1000VDC, 1W, SMD / A0512T-1W | 10080000604 |  | CONV SMD 15.2x7.5 | MORNSUN |  |  | 5.04 | 4.86 | 4.67
Источники питания AC/DC + DC/DC / MORNSUN / DC/DC CONVERTORS | A0512XT-1WR3 | фикс вход 5V, выход ±12V, изоляция 1500VDC, 1W, / A0512XT-1WR3 | UT-00149024 |  | CONV SMD 15.24x8.5 | MORNSUN |  | 400 | 2.13 | 1.78 | 1.72 |  |  | 01.09.2026
Источники питания AC/DC + DC/DC / DELUS | A0515MS-1W | фикс вход 5V, выход ±15V, изоляция 1500VDC, 1W / A0515MS-1W | UT-00095182 |  | CONV SIP 16.85x10.1 | DELUS |  |  | 2.01 | 1.69 | 1.62 | 100
Источники питания AC/DC + DC/DC / MORNSUN / DC/DC CONVERTORS | A0515XT-1WR3 | фикс вход 5V, выход ±15V, изоляция 1500VDC, 1W / A0515XT-1WR3 | UT-00148272 |  | CONV SMD 15.24x8.5 | MORNSUN |  | 400 | 1.45 | 1.45 | 1.45 | 28
Источники питания AC/DC + DC/DC / DELUS | A1203S-1W | фикс вход 12V двухполярный выход +-3.3V изоляция 1500VDC 1WT / A1203S-1W | 10080074728 |  | CONV SIP 19.6 x10.2 | DELUS | A1203S-1WR2 MORNSUN, |  | 3.42 | 2.85 | 2.74
Источники питания AC/DC + DC/DC / DELUS | A1205S-1W | фикс вход 12V двухполярный выход +-5V изоляция 1500VDC 1WT / A1205S-1W | 10080008798 |  | CONV SIP 19.6 x10.2 | DELUS |  | 10 | 1.67 | 1.67 | 1.67 | 23
Источники питания AC/DC + DC/DC / DELUS | A1205S-2W | фикс вход 12V двухполярный выход +-5V изоляция 1500VDC 2WT / A1205S-2W | 10080008792 |  | CONV SIP 19.6 x10.2 | DELUS |  | 10 | 2.58 | 2.58 | 2.58 | 10
Источники питания AC/DC + DC/DC / MORNSUN / DC/DC CONVERTORS | A1205T-W2 | фикс вход 12V, выход ±5V, изоляция 1000VDC, 0,25W, / A1205T-W2 | 10080004249 |  | CONV SMD 15.2x7.5 | MORNSUN |  |  | 3.99 | 3.84 | 3.7
Источники питания AC/DC + DC/DC / DELUS | A1212S-1W | фикс вход 12V двухполярный выход +-12V изоляция 1500VDC 1WT / A1212S-1W | 10080008793 |  | CONV SIP 19.6 x10.2 | DELUS |  | 10 | 3.44 | 2.87 | 2.76 | 13
Источники питания AC/DC + DC/DC / DELUS | A1212S-2W | фикс вход 12V двухполярный выход +-12V изоляция 1500VDC 2WT / A1212S-2W | 10080008799 |  | CONV SIP 19.6 x10.2 | DELUS |  | 10 | 2.39 | 2.39 | 2.39 | 197
Источники питания AC/DC + DC/DC / DELUS | A1512S-1W | фикс вход 15V двухполярный выход +-12V изоляция 1500VDC 1WT / A1512S-1W | 10080072829 |  | CONV SIP 19.6 x10.2 | DELUS | TMA 1512D TRACO, | 10 | 1.88 | 1.88 | 1.88 | 1173
Источники питания AC/DC + DC/DC / DELUS | A2405S-1W | фикс вход 24V двухполярный выход +-5V изоляция 1500VDC 1WT / A2405S-1W | 10080008795 |  | CONV SIP 19.6 x10.2 | DELUS |  | 10 | 4.02 | 3.87 | 3.72 | 75
Источники питания AC/DC + DC/DC / DELUS | A2405S-2W | фикс вход 24V двухполярный выход +-5V изоляция 1500VDC 2WT / A2405S-2W | 10080008801 |  | CONV SIP 19.6 x10.2 | DELUS |  | 10 | 4.52 | 3.71 | 3.56 | 7
Источники питания AC/DC + DC/DC / DELUS | A2412S-1W | фикс вход 24V двухполярный выход +-12V изоляция 1500VDC 1WT / A2412S-1W | 10080008794 |  | CONV SIP 19.6 x10.2 | DELUS |  | 10 | 2.08 | 1.99 | 1.99 | 30
Источники питания AC/DC + DC/DC / DELUS | A2412S-2W | фикс вход 24V двухполярный выход +-12V изоляция 1500VDC 2WT / A2412S-2W | 10080008800 |  | CONV SIP 19.6 x10.2 | DELUS |  | 10 | 2.6 | 2.6 | 2.6 | 90
Источники питания AC/DC + DC/DC / DELUS | A2415S-2W | фикс вход 24V, выход ±15V, изоляция 1000VDC, 2W / A2415S-2W | 10080051021 |  | CONV SIP 19.6 x10.2 | DELUS |  | 10 | 2.65 | 2.53 | 2.53 | 90
Источники питания AC/DC + DC/DC / MORNSUN / DC/DC CONVERTORS | A2415S-2W | фикс вход 24V, выход ±15V, изоляция 1000VDC, 2W / A2415S-2W | 10000030259 |  | CONV SIP 19.6 x10.2 | MORNSUN | NMH2415SC MURATA, |  | 4.65 | 4.48 | 4.31
Источники питания AC/DC + DC/DC / DELUS | A2424S-2W | фикс вход 24V, выход ±24V, изоляция 1500VDC, 2W / A2424S-2W | 10080045867 |  | CONV SIP 19.6 x10.2 | DELUS |  | 10 | 4.77 | 3.91 | 3.75
Источники питания AC/DC + DC/DC / POWERLD | ADP-H40S16 | (16V/2.3A) w/euro.power cord:2pin (AC176V~264V)(120*60*38mm) Адаптер питания / ADP-H40S16 | 10-00009655 |  |  | POWERLD |  | 1 | 14.5 | 14.5 | 14.5 | 1
Источники питания AC/DC + DC/DC / POWERLD | ADP-U10S5 | (5V/2A)(AC90V~264V)(120*60*38mm) Адаптер питания / ADP-U10S5 | 10-00009656 |  |  | POWERLD |  | 1 | 11.42 | 11.42 | 11.42 | 8
Источники питания AC/DC + DC/DC / POWERLD | ADP-U50S5 | (5V/10A)(AC90V~264V)(147*75*46mm) Адаптер питания / ADP-U50S5 | 10-00009657 |  |  | POWERLD |  | 1 | 22.06 | 22.06 | 22.06 | 1
Источники питания AC/DC + DC/DC / POWERLD | ADP-U5S12 | (12V/0.9A)(AC90V~264V)(74*50*28mm) Адаптер питания / ADP-U5S12 | 10-00009658 |  |  | POWERLD |  |  | 9.06 | 0 | 0
Источники питания AC/DC + DC/DC / POWERLD | ADP-U5S5 | (5V/1A)(AC90V~264V)(74*50*28mm) Адаптер питания / ADP-U5S5 | 10-00009659 |  |  | POWERLD |  | 1 | 7.54 | 7.54 | 7.54 | 4
Источники питания AC/DC + DC/DC / HG POWER | ADPV12-12 | 30W (12V/2.5A) (100~240VAC) (93x40x28mm) Адаптер питания с проводом. / ADPV12-12 | 10-00010782 |  |  | HGPOWER |  | 1 | 12.3 | 11.53 | 11.14 | 5
Источники питания AC/DC + DC/DC / HG POWER | ADPV12-5 | 20W (5V/4A) (100~240VAC) (93x40x28mm) Адаптер питания с проводом. / ADPV12-5 | 10-00010781 |  |  | HGPOWER |  | 1 | 12.3 | 11.53 | 11.14 | 5
Источники питания AC/DC + DC/DC / HG POWER | ADPV16-12 | 36W (12V/3A) (100~240VAC) (93x40x28mm) Адаптер питания с проводом. / ADPV16-12 | 10-00010783 |  |  | HGPOWER |  | 1 | 15.2 | 14.25 | 13.78 | 1
Источники питания AC/DC + DC/DC / HG POWER | ADPV66A | 12W (12V/1A) (100~240VAC) (77.5x46x28) Адаптер питания с проводом. / ADPV66A | 10-00010779 |  |  | HGPOWER |  | 1 | 8.03 | 7.53 | 7.28 | 1
Источники питания AC/DC + DC/DC / HG POWER | ADPV66E | 10W (5V/2A) (100~240VAC) (77.5x46x28) Адаптер питания с проводом. / ADPV66E | 10-00010780 |  |  | HGPOWER |  | 1 | 8.03 | 7.53 | 7.28 | 1
Источники питания AC/DC + DC/DC / Прочие (AIMTEC, CHINFA, MW, SKYNET) | Ag5200 | вход: 36~57 VDC; выход: 12VDC 30W; 51*30*16mm; модуль PoE+ IEEE 802.3at & af / Ag5200 | UT-00136829 |  |  | Silvertel |  | 76 | 34.44 | 34.44 | 34.44
Источники питания AC/DC + DC/DC / Прочие (AIMTEC, CHINFA, MW, SKYNET) | Ag5800 | вход: 36~57 VDC; выход: 2 x 12VDC 3.6A 85W; 70*35*17mm; модуль PoE+ IEEE 802.3at & af / Ag5800 | UT-00136830 |  |  | Silvertel |  | 24 | 52.54 | 52.54 | 52.54
Источники питания AC/DC + DC/DC / Aimtec / DC/DC CONVERTORS | AM1/4LS-0305S-NZ | вход: 2.97-3.63VDC; выход: 5VDC 50mA; изол. 1500VDC / AM1/4LS-0305S-NZ | UT-00093639 |  | CONV DIP 12.7x8.3 | AIMTEC |  | 39 | 6.82 | 5.72 | 5.5
Источники питания AC/DC + DC/DC / Aimtec / DC/DC CONVERTORS | AM1/4S-0505SZ | вход:5.0VDC; выход:5.0VDC 50mA; изол, 1000VDC / AM1/4S-0505SZ | UT-00156590 |  | CONV SIP 11.6 x10.1 | AIMTEC |  | 40 | 4.81 | 4.17 | 4.01
Источники питания AC/DC + DC/DC / Aimtec / DC/DC CONVERTORS | AM1D-0503SH30Z | DC/DC, вход 5В (4.5-5.5В), выход 3.3В 303мА, мощность 1Вт, прочность изоляции 3000VDC, корпус SIP7 / AM1D-0503SH30Z | UT-00151158 |  | CONV SIP 19.5x6.1 | AIMTEC |  |  | 5.84 | 4.9 | 4.71
Источники питания AC/DC + DC/DC / Aimtec / DC/DC CONVERTORS | AM1DS-0505SH30JZ | вход: 5.0VDC; выход: 5.0VDC 200mA; изол. 3000VDC / AM1DS-0505SH30JZ | UT-00137117 |  | CONV SIP 19.5x6.1 | AIMTEC |  | 25 | 4.23 | 3.67 | 3.52
Источники питания AC/DC + DC/DC / Прочие (AIMTEC, CHINFA, MW, SKYNET) | AM1DS-0505SJZ | вход: 5.0VDC; выход: 5.0VDC 200mA; изол. 1500VDC / AM1DS-0505SJZ | UT-00148628 |  | CONV SIP 19.5x6.1 | YLPTEC |  | 25 | 2.22 | 1.86 | 1.79
Источники питания AC/DC + DC/DC / Aimtec / DC/DC CONVERTORS | AM1L-2405S-NZ | вход: 24VDC; выход: 5.0VDC 200mA 1W; изол. 1500VDC; SMT / AM1L-2405S-NZ | UT-00158907 |  | CONV SMD 12.7x11.2 | AIMTEC |  | 36 | 6.53 | 5.66 | 5.44
Источники питания AC/DC + DC/DC / Aimtec / DC/DC CONVERTORS | AM1P-0512SZ | вход: 5.0VDC; выход: 12VDC 100mA; DIP / AM1P-0512SZ | UT-00147250 |  | CONV DIP 12.7x10 | AIMTEC |  | 40 | 8.28 | 6.95 | 6.68
Источники питания AC/DC + DC/DC / Aimtec / DC/DC CONVERTORS | AM1S-0503SZ | Uвх: 4.5÷5.5V; Uвых: 3.3VDC; Iвых: 300mA 1W; Uизол = 1500V / AM1S-0503SZ | 10-00010608 |  | CONV SIP 11.6 x10.1 | AIMTEC |  | 40 | 4.64 | 3.71 | 3.55
Источники питания AC/DC + DC/DC / Aimtec / DC/DC CONVERTORS | AM1S-2405SZ | вход: 24VDC; выход: 5.0VDC 200mA 1W; изол. 1000VDC; SIP4 / AM1S-2405SZ | 10-00010676 |  | CONV SIP 11.6 x10.1 | AIMTEC | B2405S-1W MORNSUN, |  | 7.2 | 6.04 | 5.8
Источники питания AC/DC + DC/DC / Aimtec / DC/DC CONVERTORS | AM1SS-1205SJZ | вход: 12VDC; выход: 5.0VDC 200mA1W; SIP / AM1SS-1205SJZ | UT-00146095 |  | CONV SIP 11.6 x10.1 | AIMTEC |  | 17 | 4.43 | 3.72 | 3.58
Источники питания AC/DC + DC/DC / Aimtec / DC/DC CONVERTORS | AM2DS-0505SLPZ | вход 4,5-5,5VDC выход 5VDC 400mA 2W изол. 1500VDC / AM2DS-0505SLPZ | UT-00149329 |  | CONV SIP 19.6 x10.2 | AIMTEC |  | 10 | 2.99 | 2.59 | 2.49
Источники питания AC/DC + DC/DC / Aimtec / DC/DC CONVERTORS | AM2DS-0515S-NZ | вход 4,5-5,5VDC выход 15VDC 133mA / AM2DS-0515S-NZ | UT-00106509 |  | CONV SIP 19.6 x10.2 | AIMTEC |  | 25 | 3.31 | 3.31 | 3.31 | 9
Источники питания AC/DC + DC/DC / Aimtec / DC/DC CONVERTORS | AM2G-0512SZ | вход: 5.0VDC (2:1); выход: 12VDC 167mA 2W; изол. 3 kVDC / AM2G-0512SZ | UT-00156254 |  | CONV SIP 21.8 x11.1 | AIMTEC |  | 20 | 26.45 | 22.92 | 22.04
Источники питания AC/DC + DC/DC / Aimtec / DC/DC CONVERTORS | AM2S-0505SZ | вход: 4.5-5.5V, выход 5.0V 0.4A, 2W / AM2S-0505SZ | UT-00089236 |  | CONV SIP 11.6 x10.1 | AIMTEC |  |  | 3.47 | 3.47 | 3.47
Источники питания AC/DC + DC/DC / Aimtec / DC/DC CONVERTORS | AM2S-0512SZ | Источник питания AM2S-0512SZ | 10-00010715 |  |  | AIMTEC | B0512M-2W MORNSUN, |  | 14.48 | 10.88 | 10.06
Источники питания AC/DC + DC/DC / Aimtec / DC/DC CONVERTORS | AM2S-1224SZ | вход: 12VDC; выход: 24VDC 80mA 2W; изол. 1000VDC / AM2S-1224SZ | UT-00099417 |  | CONV SIP 11.6 x10.1 | AIMTEC |  | 20 | 5.16 | 5.16 | 5.16
Источники питания AC/DC + DC/DC / Aimtec / DC/DC CONVERTORS | AM5TW-2403S-RZ | вход: 9~36VDC; выход: 3.3VDC 1.2A 5W; изол. 1500VDC; DIP металл / AM5TW-2403S-RZ | UT-00143306 |  | CONV DIP 31.8x20.3 | AIMTEC |  | 15 | 29.16 | 24.45 | 23.51
Источники питания AC/DC + DC/DC / Aimtec / DC/DC CONVERTORS | AM6T-2415SH35Z | вход: 18~36 VDC; выход: 15VDC 400mA 6W; DIP / AM6T-2415SH35Z | 10-00010600 |  | CONV DIP 31.8x20.3 | AIMTEC |  | 6 | 19.4 | 16.82 | 16.17
Источники питания AC/DC + DC/DC / Aimtec / DC/DC CONVERTORS | AM6T-2424SZ | вход: 24VDC (9~36 VDC); выход: 24VDC 250mA 6W; изол. 1500VDC; металл / AM6T-2424SZ | UT-00158908 |  | CONV DIP 31.8x20.3 | AIMTEC |  | 10 | 17.76 | 15.39 | 14.8
Источники питания AC/DC + DC/DC / Aimtec / DC/DC CONVERTORS | AM6TW-2405S-RZ | Источник питания AM6TW-2405S-RZ | 10-00010657 |  |  | AIMTEC | UFB2405MP-6W MORNSUN, |  | 0.13191 | 0.10863 | 0.097
Источники питания AC/DC + DC/DC / Прочие (AIMTEC, CHINFA, MW, SKYNET) | APW3++ | Источник питания APW3++ | 10-00009921 | [5 empty] | 33.24 | 33.24 | 33.24 | 1
Источники питания AC/DC + DC/DC / Прочие (AIMTEC, CHINFA, MW, SKYNET) | ARPJ-LA48350 | (17W, 350mA) стабилизированный по току / ARPJ-LA48350 | 10-00009914 | [5 empty] | 16.83 | 0 | 0
Источники питания AC/DC + DC/DC / Прочие (AIMTEC, CHINFA, MW, SKYNET) | ARPJ-LAP421400 | (60W, 1400mA) стабилизированный по току / ARPJ-LAP421400 | 10-00009916 | [5 empty] | 44.26 | 0 | 0
Источники питания AC/DC + DC/DC / XP Power / AC/DC | ASB110PS36 | вход 90-264 VAC, выход 36 VDC / ASB110PS36 | 10080050609 |  |  | XP POWER |  | 1 | 541.61 | 444.12 | 426.06
Источники питания AC/DC + DC/DC / DELUS | B0303LS-1W | фикс вход 3,3V, выход 3.3V, изоляция 1000VDC, 1W, / B0303LS-1W | UT-00116391 |  | CONV SIP 19.6 x10.2 | DELUS |  |  | 3.63 | 3.05 | 2.93
Источники питания AC/DC + DC/DC / MORNSUN / DC/DC CONVERTORS | B0303XT-1WR2 | фикс вход 3,3V, выход 3,3V, изоляция 1500VDC, 1W / B0303XT-1WR2 | 10080060412 |  | CONV SMD 12.7x7.5 | MORNSUN |  | 18 | 3.29 | 2.66 | 2.55
Источники питания AC/DC + DC/DC / MORNSUN / DC/DC CONVERTORS | B0305LS-1W | фикс вход 3,3V, выход 5V, изоляция 1000VDC, 1W, / B0305LS-1W | 10080000279 |  | CONV SIP 19.6 x10.2 | MORNSUN |  |  | 2.67 | 2.57 | 2.47
Источники питания AC/DC + DC/DC / MORNSUN / DC/DC CONVERTORS | B0305T-1W | фикс вход 3,3V, выход 5V, изоляция 1000VDC, 1W, / B0305T-1W | 10080002639 |  | CONV SMD 12.7x7.5 | MORNSUN | NTE0305MC MURATA, |  | 2.86 | 2.75 | 2.65
Источники питания AC/DC + DC/DC / DELUS | B0503S-1W | фикс вход 5V, выход 3,3V, изоляция 1500VDC, 1W / B0503S-1W | 10080061780 |  | CONV SIP 11.6 x10.1 | DELUS |  |  | 1.69 | 1.42 | 1.36 | 10
Источники питания AC/DC + DC/DC / MORNSUN / DC/DC CONVERTORS | B0503S-1WR3 | фикс вход 5V, выход 3,3V, изоляция 1500VDC, 1W, R3 версия / B0503S-1WR3 | UT-00101375 |  | CONV SIP 11.6 x10.1 | MORNSUN |  | 43 | 1.53 | 1.28 | 1.23
Источники питания AC/DC + DC/DC / Прочие (AIMTEC, CHINFA, MW, SKYNET) | B0503S-W1 | фикс вход: 5.0VDC; выход: 3.3V 20mA, изоляция 1000VDC, 0.1W / B0503S-W1 | UT-00138243 |  | CONV SIP 11.6 x10.1 | SUNYUAN |  |  | 4.14 | 3.47 | 3.34
Источники питания AC/DC + DC/DC / Прочие (AIMTEC, CHINFA, MW, SKYNET) | B0503S-W2 | фикс вход: 5.0VDC; выход: 3.3V 50mA, изоляция 1000VDC, 0.2W / B0503S-W2 | UT-00138244 |  | CONV SIP 11.6 x10.1 | SUNYUAN |  |  | 5.17 | 4.33 | 4.17
Источники питания AC/DC + DC/DC / MORNSUN / DC/DC CONVERTORS | B0503XT-1W | фикс вход 5V, выход 3,3V, изоляция 1000VDC, 1W, / B0503XT-1W | 10080002449 |  | CONV SMD 12.7x7.5 | MORNSUN |  |  | 2.75 | 2.65 | 2.55
Источники питания AC/DC + DC/DC / DELUS | B0505D-1W | фикс вход 5V, выход 5V 200mA, изоляция 1000VDC, 1W / B0505D-1W | UT-00096504 |  | CONV DIP 12.7x10 | DELUS |  | 16 | 3.46 | 3 | 2.88
Источники питания AC/DC + DC/DC / DELUS | B0505LS-1W | фикс вход 5V выход 5V изоляция 1500VDC 1WT / B0505LS-1W | 10080007921 |  | CONV SIP 19.6 x10.2 | DELUS | B0505S-1WR2 MORNSUN, B0505(X)T-1W MORNSUN, B0505T-1W MORNSUN, TSM0505S TRACO, HPR1000C MURATA, NMR100C MURATA, NTE0505MC MURATA, WRF2405CKS-1W MORNSUN, B0505LS-1W MORNSUN, | 10 | 1.31 | 1.1 | 1.06 | 201
Источники питания AC/DC + DC/DC / Hi-Link | B0505LS-1WR3 | DC/DC, вход 5В (4.5-5.5В), выход 5В 200мА, мощность 1Вт, прочность изоляции 1500VDC, корпус SIP7 / B0505LS-1WR3 | UT-00151961 |  | CONV SIP 19.5x6.1 | Hi-Link |  |  | 0.74479 | 0.62466 | 0.60064
Источники питания AC/DC + DC/DC / MORNSUN / DC/DC CONVERTORS | B0505LS-1WR3 | фикс вход 5V, выход 5V, изоляция 1000VDC, 1W, / B0505LS-1WR3 | 10-00009804 |  | CONV SIP 19.6 x10.2 | MORNSUN |  |  | 2.05 | 1.72 | 1.65
Источники питания AC/DC + DC/DC / DELUS | B0505M-1W | фикс вход 5V выход 5V изоляция 1500VDC 1WT / B0505M-1W | 10080012255 |  | CONV SIP 11.6 x10.1 | DELUS | P6AU-0505ELF PEAK, B0505S-1W DELUS, AM1S-0505S-NZ AIMTEC, NME0505SC MURATA, B0505S-1W MORNSUN, | 17 | 1.18 | 1.03 | 0.986 | 10
Источники питания AC/DC + DC/DC / MORNSUN / DC/DC CONVERTORS | B0505M-1W | фикс вход 5V, выход 5V, изоляция 1000VDC, 1W / B0505M-1W | 10080000583 |  | CONV SIP 11.6 x10.1 | MORNSUN |  |  | 2.7 | 2.6 | 2.5
Источники питания AC/DC + DC/DC / DELUS | B0505M-2W | фикс вход 5V выход 5V изоляция 1500VDC 2WT / B0505M-2W | 10080008809 |  | CONV SIP 11.6 x10.1 | DELUS |  | 17 | 2.4 | 2.08 | 2 | 126
Источники питания AC/DC + DC/DC / DELUS | B0505S-1W | фикс вход 5V выход 5V изоляция 1500VDC 1WT / B0505S-1W | 10080007922 |  | CONV SIP 11.6 x10.1 | DELUS | P6AU-0505ELF PEAK, B0505M-1W DELUS, AM1S-0505S-NZ AIMTEC, NME0505SC MURATA, B0505S-1W MORNSUN, | 17 | 1.1 | 0.94985 | 0.91331 | 10
Источники питания AC/DC + DC/DC / MORNSUN / DC/DC CONVERTORS | B0505S-1W | фикс вход 5V, выход 5V, изоляция 1000VDC, 1W / B0505S-1W | 10080000556 |  | CONV SIP 11.6 x10.1 | MORNSUN | P6AU-0505ELF PEAK, B0505M-1W DELUS, B0505S-1W DELUS, AM1S-0505S-NZ AIMTEC, NME0505SC MURATA, |  | 3 | 2.89 | 2.78
Источники питания AC/DC + DC/DC / MORNSUN / DC/DC CONVERTORS | B0505S-1WR2 | фикс вход 5V, выход 5V, изоляция 1500VDC, 1W / B0505S-1WR2 | 10080033640 |  | CONV SIP 11.6 x10.1 | MORNSUN | B0505(X)T-1W MORNSUN, B0505T-1W MORNSUN, TSM0505S TRACO, B0505LS-1W DELUS, HPR1000C MURATA, NMR100C MURATA, NTE0505MC MURATA, WRF2405CKS-1W MORNSUN, B0505LS-1W MORNSUN, | 43 | 1.84 | 1.53 | 1.47
Источники питания AC/DC + DC/DC / MORNSUN / DC/DC CONVERTORS | B0505S-1WR3 | фикс вход 5V, выход 5V, изоляция 1500VDC, 1W / B0505S-1WR3 | 10080060898 |  | CONV SIP 19.6 x10.2 | MORNSUN |  | 43 | 1.04 | 0.87305 | 0.83948
Источники питания AC/DC + DC/DC / MORNSUN / DC/DC CONVERTORS | B0505S-W2 | фикс вход 5V, выход 5V, изоляция 1000VDC, 0.25 W / B0505S-W2 | 10080000056 |  | CONV SIP 11.6 x10.1 | MORNSUN | LME0505SC MURATA, |  | 2.62 | 2.53 | 2.43
Источники питания AC/DC + DC/DC / DELUS | B0505S-W25 | фикс вход 5V выход 5V изоляция 1500VDC 0.25WT / B0505S-W25 | 10080008820 |  | CONV SIP 11.6 x10.1 | DELUS |  | 17 | 2.44 | 2 | 1.92 | 5
Источники питания AC/DC + DC/DC / MORNSUN / DC/DC CONVERTORS | B0505ST16-W5 | вход: 5.0VDC; выход: 3.3/3.7/5.0/5.4 VDC 0.5W / B0505ST16-W5 | UT-00143012 |  | SO16 | MORNSUN |  | 1000 | 2.36 | 1.98 | 1.9
Источники питания AC/DC + DC/DC / MORNSUN / DC/DC CONVERTORS | B0505T-1W | фикс вход 5V, выход 5V, изоляция 1000VDC, 1W, / B0505T-1W | 10000022755 |  | CONV SMD 12.7x7.5 | MORNSUN | B0505S-1WR2 MORNSUN, B0505(X)T-1W MORNSUN, TSM0505S TRACO, B0505LS-1W DELUS, HPR1000C MURATA, NMR100C MURATA, NTE0505MC MURATA, WRF2405CKS-1W MORNSUN, B0505LS-1W MORNSUN, |  | 3.12 | 3 | 2.89
Источники питания AC/DC + DC/DC / MORNSUN / DC/DC CONVERTORS | B0505XT-1WR2 | фикс вход 5V, выход 5V, изоляция 1500VDC, 1W, / B0505XT-1WR2 | 10-00009748 |  | CONV SMD 12.7x7.5 | MORNSUN |  |  | 1.75 | 1.67 | 1.67
Источники питания AC/DC + DC/DC / MORNSUN / DC/DC CONVERTORS | B0505XT-1WR3 | фикс вход 5V, выход 5V 200mA, изоляция 1500VDC, 1W / B0505XT-1WR3 | UT-00104168 |  | CONV SMD 12.7x7.5 | MORNSUN |  |  | 1.74 | 1.46 | 1.4
Источники питания AC/DC + DC/DC / DELUS | B0509S-1W | фикс вход 5V выход 9V изоляция 1500VDC 1WT / B0509S-1W | 10080009102 |  | CONV SIP 11.6 x10.1 | DELUS |  | 17 | 1.5 | 1.26 | 1.21 | 79
Источники питания AC/DC + DC/DC / MORNSUN / DC/DC CONVERTORS | B0509S-1W | фикс вход 5V, выход 9V, изоляция 1000VDC, 1W / B0509S-1W | 10080000515 |  | CONV SIP 11.6 x10.1 | MORNSUN | BL01RN1A1F1J MURATA, NME0509SC MURATA, |  | 2.67 | 2.57 | 2.47
Источники питания AC/DC + DC/DC / DELUS | B0512LS-1W | фикс вход 5V выход 12V изоляция 1500VDC 1WT / B0512LS-1W | 10080008815 |  | CONV SIP 19.6 x10.2 | DELUS |  | 10 | 2.98 | 2.45 | 2.35
Источники питания AC/DC + DC/DC / MORNSUN / DC/DC CONVERTORS | B0512LT-2W | фикс вход 5V, выход 12V, изоляция 1000VDC, 2W / B0512LT-2W | 10080006111 |  | CONV SMD 17.7x12.7 | MORNSUN |  | 10 | 3.1 | 3.1 | 3.1 | 20
Источники питания AC/DC + DC/DC / DELUS | B0512M-2W | фикс вход 5V выход 12V изоляция 1500VDC 2WT / B0512M-2W | 10080008807 |  | CONV SIP 11.6 x10.1 | DELUS |  | 17 | 2.51 | 2.17 | 2.09 | 56
Источники питания AC/DC + DC/DC / MORNSUN / DC/DC CONVERTORS | B0512M-2WR2 | фикс вход 5V выход 12V изоляция 1500VDC 2W, R2 версия / B0512M-2WR2 | 10-00009812 |  | CONV SIP 11.6 x10.1 | MORNSUN |  |  | 6.75 | 5.66 | 5.44
Источники питания AC/DC + DC/DC / MORNSUN / DC/DC CONVERTORS | B0512M-2WR3 | фикс вход 5V выход 12V изоляция 1500VDC 2W, R3 версия / B0512M-2WR3 | UT-00117186 |  | CONV SIP 11.6 x10.1 | MORNSUN |  | 43 | 3.02 | 2.61 | 2.51
Источники питания AC/DC + DC/DC / MORNSUN / DC/DC CONVERTORS | B0512S-1W | фикс вход 5V, выход 12V, изоляция 1000VDC, 1W / B0512S-1W | 10080006108 |  | CONV SIP 11.6 x10.1 | MORNSUN |  |  | 3 | 2.89 | 2.78
Источники питания AC/DC + DC/DC / DELUS | B0512S-1W | фикс вход 5V выход 12V изоляция 1500VDC 1WT / B0512S-1W | 10080008811 |  | CONV SIP 11.6 x10.1 | DELUS |  | 17 | 1.51 | 1.44 | 1.38 | 13
Источники питания AC/DC + DC/DC / Hi-Link | B0512S-1WR3 | фикс вход 5V выход 12V изоляция 1500VDC 1W версия R3 / B0512S-1WR3 | UT-00156311 |  | CONV SIP 11.6 x10.1 | Hi-Link | B0512S-1WR3 MORNSUN, |  | 0.72683 | 0.62992 | 0.60569
Источники питания AC/DC + DC/DC / MORNSUN / DC/DC CONVERTORS | B0512S-1WR3 | фикс вход 5V выход 12V изоляция 1500VDC 1W версия R3 / B0512S-1WR3 | 10-00009808 |  | CONV SIP 11.6 x10.1 | MORNSUN | B0512S-1WR3 Hi-Link, |  | 2.02 | 1.69 | 1.63
Источники питания AC/DC + DC/DC / DELUS | B0512S-W25 | фикс вход 5V выход 12V изоляция 1500VDC 0.25WT / B0512S-W25 | 10080008821 |  | CONV SIP 11.6 x10.1 | DELUS |  | 17 | 2.88 | 2.36 | 2.26
Источники питания AC/DC + DC/DC / MORNSUN / DC/DC CONVERTORS | B0512T-1W | фикс вход 5V, выход 12V, изоляция 1000VDC, 1W / B0512T-1W | 10080006109 |  | CONV SMD 12.7x7.5 | MORNSUN |  |  | 3.12 | 3 | 2.89
Источники питания AC/DC + DC/DC / MORNSUN / DC/DC CONVERTORS | B0512T-2W | фикс вход 5V, выход 12V, изоляция 1000VDC, 2W / B0512T-2W | 10080006110 |  | CONV SMD 12.7x7.5 | MORNSUN |  | 15 | 3.12 | 3 | 2.89
Источники питания AC/DC + DC/DC / MORNSUN / DC/DC CONVERTORS | B0515LS-1W | фикс вход 5V, выход 15V, изоляция 1000VDC, 1W, / B0515LS-1W | 10080000372 |  | CONV SIP 19.6 x10.2 | MORNSUN |  |  | 3.02 | 2.91 | 2.79
Источники питания AC/DC + DC/DC / DELUS | B0515M-2W | Источник питания B0515M-2W | 10-00010604 |  |  | DELUS |  |  | 2.52 | 2.11 | 2.03 | 152
Источники питания AC/DC + DC/DC / MORNSUN / DC/DC CONVERTORS | B0515S-1WR3 | фикс вход 5V выход 15V изоляция 1500VDC 1W / B0515S-1WR3 | UT-00094963 |  | CONV SIP 11.6 x10.1 | MORNSUN |  | 43 | 1.42 | 1.2 | 1.15
Источники питания AC/DC + DC/DC / MORNSUN / DC/DC CONVERTORS | B0524S-1WR3 | фикс вход 5V выход 24V изоляция 1500VDC 1W версия R3 / B0524S-1WR3 | UT-00105073 |  | CONV SIP 11.6 x10.1 | MORNSUN |  |  | 1.71 | 1.43 | 1.38
Источники питания AC/DC + DC/DC / DELUS | B1203LS-1W | фикс вход 12V выход 3.3V изоляция 1500VDC 1WT / B1203LS-1W | UT-00116298 |  | CONV SIP 19.6 x10.2 | DELUS |  | 10 | 1.71 | 1.71 | 1.71 | 30
Источники питания AC/DC + DC/DC / DELUS | B1203S-1W | фикс вход 12V, выход 3.3V, изоляция 1000VDC, 1W / B1203S-1W | 10080063989 |  | CONV SIP 11.6 x10.1 | DELUS | B1203S-1W MORNSUN, | 17 | 3.19 | 2.66 | 2.55 | 8
Источники питания AC/DC + DC/DC / MORNSUN / DC/DC CONVERTORS | B1203S-1W | фикс вход 12V, выход 3.3V, изоляция 1000VDC, 1W / B1203S-1W | 10080000584 |  | CONV SIP 11.6 x10.1 | MORNSUN | B1203S-1W DELUS, | 10 | 3.27 | 3.15 | 3.03
Источники питания AC/DC + DC/DC / DELUS | B1205LS-1W | фикс вход 12V выход 5V изоляция 1500VDC 1WT / B1205LS-1W | 10080008816 |  | CONV SIP 19.6 x10.2 | DELUS |  | 10 | 1.71 | 1.71 | 1.71 | 10
Источники питания AC/DC + DC/DC / DELUS | B1205M-2W | фикс вход 12V выход 5V изоляция 1500VDC 2WT / B1205M-2W | 10080008808 |  | CONV SIP 11.6 x10.1 | DELUS |  | 17 | 2.65 | 2.22 | 2.14 | 20
Источники питания AC/DC + DC/DC / DELUS | B1205S-1W | фикс вход 12V выход 5V изоляция 1500VDC 1WT / B1205S-1W | 10080008812 |  | CONV SIP 11.6 x10.1 | DELUS | HLK-1D1205 Hi-Link, | 17 | 2.32 | 1.95 | 1.87 | 278
Источники питания AC/DC + DC/DC / MORNSUN / DC/DC CONVERTORS | B1205S-1WR3 | фикс вход 12V выход 5V изоляция 1500VDC 1WT / B1205S-1WR3 | UT-00139278 |  | CONV SIP 11.6 x10.1 | MORNSUN |  | 43 | 1.58 | 1.37 | 1.32
Источники питания AC/DC + DC/DC / DELUS | B1205S-W25 | фикс вход 12V выход 5V изоляция 1500VDC 0.25WT / B1205S-W25 | 10080008823 |  | CONV SIP 11.6 x10.1 | DELUS |  | 17 | 3.71 | 3.58 | 3.44
Источники питания AC/DC + DC/DC / MORNSUN / DC/DC CONVERTORS | B1205XT-1WR3 | фикс вход 12V выход 5V изоляция 1500VDC 1WT SMT / B1205XT-1WR3 | UT-00154823 |  | CONV SMD 12.7x11.2 | MORNSUN |  | 38 | 1.83 | 1.59 | 1.53
Источники питания AC/DC + DC/DC / MORNSUN / DC/DC CONVERTORS | B1209S-1W | фикс вход 12V, выход 9V, изоляция 1000VDC, 1W / B1209S-1W | 10080000557 |  | CONV SIP 11.6 x10.1 | MORNSUN | NME1209SC MURATA, |  | 2.6 | 0 | 0
Источники питания AC/DC + DC/DC / DELUS | B1212LS-1W | фикс вход 12V выход 12V изоляция 1500VDC 1WT / B1212LS-1W | 10080008817 |  | CONV SIP 19.6 x10.2 | DELUS |  | 10 | 1.74 | 1.46 | 1.41 | 912
Источники питания AC/DC + DC/DC / DELUS | B1212M-2W | фикс вход 12V выход 12V изоляция 1500VDC 2WT / B1212M-2W | 10080008806 |  | CONV SIP 11.6 x10.1 | DELUS |  | 17 | 2.45 | 2.34 | 2.34 | 20
Источники питания AC/DC + DC/DC / DELUS | B1212S-1W | фикс вход 12V выход 12V изоляция 1500VDC 1WT / B1212S-1W | 10080008813 |  | CONV SIP 11.6 x10.1 | DELUS |  | 17 | 1.65 | 1.38 | 1.33 | 64
Источники питания AC/DC + DC/DC / DELUS | B1212S-2W | фикс вход 12V выход 12V изоляция 1500VDC 2WT / B1212S-2W | UT-00097647 |  | CONV SIP 19.6 x10.2 | DELUS |  |  | 4.06 | 3.52 | 3.38
Источники питания AC/DC + DC/DC / MORNSUN / DC/DC CONVERTORS | B1212XT-2WR3 | фикс вход 12V выход 12V изоляция 1500VDC 2WT / B1212XT-2WR3 | UT-00116683 |  | SMD-8 | MORNSUN |  | 38 | 3.27 | 2.74 | 2.64
Источники питания AC/DC + DC/DC / DELUS | B1215LS-1W | фикс вход 12V выход 15V изоляция 1500VDC 1WT / B1215LS-1W | 10080046755 |  | CONV SIP 11.6 x10.1 | DELUS |  | 10 | 2.73 | 2.24 | 2.15
Источники питания AC/DC + DC/DC / DELUS | B1215S-1W | фикс вход 12V выход 15V изоляция 1500VDC 1WT / B1215S-1W | 10-00009642 |  | CONV SIP 11.6 x10.1 | DELUS |  | 17 | 3.82 | 2.58 | 2.48 | 165
Источники питания AC/DC + DC/DC / DELUS | B1505LS-1W | фикс вход 15V выход 5V изоляция 1500VDC 1WT / B1505LS-1W | 10080074729 |  | CONV SIP 19.6 x10.2 | DELUS | B1505LS-1WR2 MORNSUN, |  | 2.72 | 2.28 | 2.19 | 50
Источники питания AC/DC + DC/DC / MORNSUN / DC/DC CONVERTORS | B1505XT-1WR2 | вход: 15VDC; выход: 5VDC 200mA 1W; изоляция 1500VDC / B1505XT-1WR2 | UT-00091931 |  | SMD-8 | MORNSUN |  | 38 | 3.16 | 2.63 | 2.53
Источники питания AC/DC + DC/DC / MORNSUN / DC/DC CONVERTORS | B1505XT-1WR3 | вход: 15VDC; выход: 5VDC 200mA 1W; изоляция 1500VDC / B1505XT-1WR3 | UT-00105942 |  | SMD-8 | MORNSUN |  | 38 | 2.62 | 2.19 | 2.11
Источники питания AC/DC + DC/DC / DELUS | B1512LS-1W | фикс вход 15V выход 12V изоляция 1500VDC 1WT / B1512LS-1W | 10080075249 |  | CONV SIP 19.6 x10.2 | DELUS |  |  | 1.57 | 1.5 | 1.43 | 186
Источники питания AC/DC + DC/DC / DELUS | B1515LS-1W | фикс вход 15V выход 15V изоляция 1500VDC 1WT / B1515LS-1W | 10080017558 |  | CONV SIP 19.6 x10.2 | DELUS |  | 10 | 2.78 | 2.31 | 2.22 | 104
Источники питания AC/DC + DC/DC / Hi-Link | B1515LS-1WR3 | фикс вход 15V выход 15V изоляция 1500VDC 1WT / B1515LS-1WR3 | UT-00157079 |  | CONV SIP 19.6 x10.2 | Hi-Link |  | 10 | 1.18 | 1.02 | 0.98213 |  | 1776 | 19.09.2026
Источники питания AC/DC + DC/DC / MORNSUN / DC/DC CONVERTORS | B1515LS-1WR3 | фикс вход 15V выход 15V изоляция 1500VDC 1WT / B1515LS-1WR3 | UT-00106390 |  | CONV SIP 19.6 x10.2 | MORNSUN |  | 25 | 1.46 | 1.26 | 1.21
Источники питания AC/DC + DC/DC / DELUS | B2405D-1W | фикс вход 24V, выход 5V 200mA, изоляция 1000VDC, 1W / B2405D-1W | UT-00096501 |  | CONV DIP 12.7x10 | DELUS |  | 16 | 2.32 | 1.95 | 1.87 | 679
Источники питания AC/DC + DC/DC / MORNSUN / DC/DC CONVERTORS | B2405D-1WR3 | фикс вход 24V, выход 5V 200mA, изоляция 1000VDC, 1W / B2405D-1WR3 | UT-00140132 |  | CONV DIP 12.7x10 | MORNSUN |  | 39 | 1.76 | 1.47 | 1.42 |  |  | 10.09.2026
Источники питания AC/DC + DC/DC / DELUS | B2405LS-1W | фикс вход 24V выход 5V изоляция 1500VDC 1WT / B2405LS-1W | 10080008819 |  | CONV SIP 19.6 x10.2 | DELUS |  | 10 | 1.84 | 1.59 | 1.53
Источники питания AC/DC + DC/DC / MORNSUN / DC/DC CONVERTORS | B2405LS-1WR2 | фикс вход 24V выход 5V изоляция 1500VDC 1WT / B2405LS-1WR2 снято с производства | 10-00009796 |  | CONV SIP 19.6 x10.2 | MORNSUN |  | 25 | 1.35 | 1.35 | 1.35
Источники питания AC/DC + DC/DC / MORNSUN / DC/DC CONVERTORS | B2405LS-1WR3 | фикс вход 24V выход 5V изоляция 1500VDC 1WT / B2405LS-1WR3 | UT-00120094 |  | CONV SIP 19.6 x10.2 | MORNSUN |  | 10 | 1.44 | 1.25 | 1.2 |  |  | 10.08.2026
Источники питания AC/DC + DC/DC / DELUS | B2405M-2W | фикс вход 24V выход 5V изоляция 1500VDC 2WT / B2405M-2W | 10080008810 |  | CONV SIP 11.6 x10.1 | DELUS |  | 17 | 4.67 | 4.5 | 4.33 | 1
Источники питания AC/DC + DC/DC / DELUS | B2405S-1W | фикс вход 24V выход 5V изоляция 1500VDC 1WT / B2405S-1W | 10080007923 |  | CONV SIP 11.6 x10.1 | DELUS |  | 17 | 2.54 | 2.13 | 2.05 | 3
Источники питания AC/DC + DC/DC / MORNSUN / DC/DC CONVERTORS | B2405S-1W | фикс вход 24V, выход 5V, изоляция 1000VDC, 1W / B2405S-1W | 10080001483 |  | CONV SIP 11.6 x10.1 | MORNSUN | AM1S-2405SZ AIMTEC, | 10 | 2.54 | 2.13 | 2.05 | 1
Источники питания AC/DC + DC/DC / MORNSUN / DC/DC CONVERTORS | B2405S-1WR3 | вход: 24VDC; выход: 5.0VDC 200mA 1W; изол. 1500VDC / B2405S-1WR3 | UT-00143596 |  | CONV SIP 11.6 x10.1 | MORNSUN |  | 10 | 1.33 | 1.12 | 1.08 |  |  | 10.09.2026
Источники питания AC/DC + DC/DC / MORNSUN / DC/DC CONVERTORS | B2405S-2WR3 | фикс вход 24V, выход 5V, изоляция 1500VDC, 2W / B2405S-2WR3 | UT-00138412 |  | CONV SIP 19.6 x10.2 | MORNSUN |  | 25 | 2.66 | 2.23 | 2.14
Источники питания AC/DC + DC/DC / DELUS | B2405S-W25 | фикс вход 24V выход 5V изоляция 1500VDC 0.25WT / B2405S-W25 | 10080008822 |  | CONV SIP 11.6 x10.1 | DELUS |  | 17 | 3.18 | 2.65 | 2.54
Источники питания AC/DC + DC/DC / MORNSUN / DC/DC CONVERTORS | B2405XT-1WR3 | фикс вход 24V выход 5V изоляция 1500VDC 1WT / B2405XT-1WR3 | UT-00137441 |  | CONV SMD 12.7x11.2 | MORNSUN |  | 38 | 1.85 | 1.55 | 1.49
Источники питания AC/DC + DC/DC / DELUS | B2409LS-1W | фикс вход 24V выход 9V изоляция 1500VDC 1WT / B2409LS-1W | 10080051016 |  | CONV SIP 19.6 x10.2 | DELUS |  | 10 | 2.85 | 2.33 | 2.24
Источники питания AC/DC + DC/DC / MORNSUN / DC/DC CONVERTORS | B2409S-1WR3 | вход: 24VDC; выход: 9.0VDC 111mA 1W; изол. 1500VDC / B2409S-1WR3 | UT-00143754 |  | CONV SIP 11.6 x10.1 | MORNSUN |  | 10 | 1.33 | 1.11 | 1.07
Источники питания AC/DC + DC/DC / MORNSUN / DC/DC CONVERTORS | B2409S-2WR3 | вход: 24VDC; выход: 9.0VDC 222mA 2W; изол. 1500VDC / B2409S-2WR3 | UT-00143749 |  | CONV SIP 19.6 x10.2 | MORNSUN |  | 10 | 2.23 | 1.87 | 1.8
Источники питания AC/DC + DC/DC / DELUS | B2412LS-1W | фикс вход 24V выход 12V изоляция 1500VDC 1WT / B2412LS-1W | 10080008818 |  | CONV SIP 19.6 x10.2 | DELUS |  | 10 | 4.34 | 2.93 | 2.82
Источники питания AC/DC + DC/DC / DELUS | B2412S-1W | фикс вход 24V выход 12V изоляция 1500VDC 1WT / B2412S-1W | 10080008814 |  | CONV SIP 11.6 x10.1 | DELUS |  | 17 | 1.7 | 1.7 | 1.7 | 44
Источники питания AC/DC + DC/DC / MORNSUN / DC/DC CONVERTORS | B2412S-1W | фикс вход 24V, выход 12V, изоляция 1000VDC, 1W / B2412S-1W | 10080000643 |  | CONV SIP 11.6 x10.1 | MORNSUN |  |  | 3.05 | 2.94 | 2.82
Источники питания AC/DC + DC/DC / DELUS | B2412S-2W | фикс вход 24V выход 12V изоляция 1500VDC 2WT / B2412S-2W | 10080042774 |  | CONV SIP 19.6 x10.2 | DELUS |  | 10 | 7.63 | 3.82 | 3.47
Источники питания AC/DC + DC/DC / MORNSUN / DC/DC CONVERTORS | B2415XT-1WR3 | фикс вход 24V, выход 15V, изоляция 1500VDC, 1W / B2415XT-1WR3 | UT-00139953 |  | CONV SMD 13.2x11.4 | MORNSUN |  | 38 | 1.88 | 1.63 | 1.56
Источники питания AC/DC + DC/DC / MORNSUN / DC/DC CONVERTORS | B2424D-1WR3 | вход: 24VDC; выход: 24VDC 42mA 1W; изол. 1500VDC / B2424D-1WR3 | UT-00143750 |  | CONV DIP 12.7x10 | MORNSUN |  | 14 | 1.73 | 1.45 | 1.4
Источники питания AC/DC + DC/DC / MORNSUN / DC/DC CONVERTORS | B2424D-2WR3 | вход: 24VDC; выход: 24VDC 83mA 2W; изол. 1500VDC / B2424D-2WR3 | UT-00121654 |  | CONV DIP 20.25x10.1 | MORNSUN |  | 26 | 2.36 | 1.98 | 1.9 |  |  | 10.09.2026
Источники питания AC/DC + DC/DC / DELUS | B2424S-1W | Источник питания B2424S-1W | 10080054773 |  | CONV SIP 11.6 x10.1 | DELUS |  | 17 | 1.98 | 1.9 | 1.81 | 135
Источники питания AC/DC + DC/DC / DELUS | B2424S-2W | вход: 24VDC; выход: 24VDC 83mA 2W; изол. 1500VDC / B2424S-2W | UT-00139247 |  | CONV SIP 19.6 x10.2 | DELUS |  |  | 2.34 | 1.97 | 1.89 | 383
Источники питания AC/DC + DC/DC / Прочие (AIMTEC, CHINFA, MW, SKYNET) | BMR4573100/002 | вход: 40~60 VDC; выход: 12VDC 22A 264W; изолир. / BMR4573100/002 | UT-00116647 |  |  | Flex Power Modules |  | 25 | 239.61 | 200.96 | 193.23
Источники питания AC/DC + DC/DC / Прочие (AIMTEC, CHINFA, MW, SKYNET) | CC10-2405SF-E | DC/DC вх. 24V вых. 5V 10W / CC10-2405SF-E | 10080041176 |  |  | TDK |  | 25 | 57.35 | 47.03 | 45.12
Источники питания AC/DC + DC/DC / Прочие (AIMTEC, CHINFA, MW, SKYNET) | CHS4004848-B | вход:48VDC; выход:48VDC 8.4A 403.2W; с монтажным отверстием M3 / CHS4004848-B | UT-00146488 |  |  | COSEL |  | 1 | 178.21 | 154.45 | 148.51 |  |  | 01.09.2026
Источники питания AC/DC + DC/DC / Прочие (AIMTEC, CHINFA, MW, SKYNET) | CHS604805 | вход:48VDC; выход: 5.0VDC 12A 60W / CHS604805 | UT-00146489 |  |  | COSEL |  | 1 | 91.66 | 76.87 | 73.92 |  |  | 01.09.2026
Источники питания AC/DC + DC/DC / DELUS | D1215S-2W | вход: 12VDC, выход: 15/15 VDC 67/67mA 2W, изоляция 1.5kVDC / D1215S-2W | UT-00098147 |  | CONV SIP 19.6 x10.2 | DELUS |  | 100 | 4.41 | 3.82 | 3.68
Источники питания AC/DC + DC/DC / DELUS | D2405S-1W | фикс вход 24V выход 5V изоляция 1500VDC 1W, Iвых 100 mA / D2405S-1W | 10080034489 |  | CONV SIP 19.6 x10.2 | DELUS |  | 10 | 2.71 | 2.71 | 2.71 | 70
Источники питания AC/DC + DC/DC / DELUS | D2412S-2W | фикс вход 24V выход 12V изоляция 1500VDC 2W / D2412S-2W | 10080039522 |  | CONV SIP 19.6 x10.2 | DELUS |  | 10 | 5.29 | 4.34 | 4.16 | 29
Источники питания AC/DC + DC/DC / Прочие (AIMTEC, CHINFA, MW, SKYNET) | DYS624-150150W-2 | 15V/1,5A, EU plug, whitebox packaging / DYS624-150150W-2 | 10-00009910 |  |  | DYS |  | 1 | 0.52 | 0.52 | 0.52 | 2
Источники питания AC/DC + DC/DC / Прочие (AIMTEC, CHINFA, MW, SKYNET) | E-Link1 | Источник питания РоЕ инжектор, Uвх, 160-255VAC, 1 канал, Uвых=44-50VDC, Макс. мощность 15,4W, 160*95*48, Соответствует требованиям стандарта IEEE 802.3af-2003. / E-Link1 | 10-00009992 |  |  | ЭЛИС |  | 1 | 32.44 | 27.04 | 25.75
Источники питания AC/DC + DC/DC / DELUS | E0505S-2W | фикс вход 5V двухполярный выход +-5V изоляция 3000VDC 2WT / E0505S-2W | 10080008802 |  | CONV SIP 19.6 x10.2 | DELUS |  | 10 | 4.89 | 4.71 | 4.53 | 50
Источники питания AC/DC + DC/DC / MORNSUN / DC/DC CONVERTORS | E0512S-1WR3 | фикс вход 5V двухполярный выход +-12V изоляция 3000VDC 1W / E0512S-1WR3 | UT-00105082 |  | CONV SIP 19.6 x10.2 | MORNSUN |  | 25 | 2.17 | 1.82 | 1.75
Источники питания AC/DC + DC/DC / MORNSUN / DC/DC CONVERTORS | E0512S-2W | фикс вход 5V, выход ±12V, изоляция 3000VDC, 2W, / E0512S-2W | 10080003052 |  | CONV SIP 19.6 x10.2 | MORNSUN |  | 10 | 3.9 | 3.9 | 3.9 | 20
Источники питания AC/DC + DC/DC / DELUS | E0512S-2W | фикс вход 5V двухполярный выход +-12V изоляция 3000VDC 2WT / E0512S-2W | 10080008804 |  | CONV SIP 19.6 x10.2 | DELUS |  | 10 | 4.85 | 3.98 | 3.82 | 40
Источники питания AC/DC + DC/DC / MORNSUN / DC/DC CONVERTORS | E0512S-2WR3 | фикс вход 5V двухполярный выход +-12V изоляция 3000VDC 2W / E0512S-2WR3 | UT-00143221 |  | CONV SIP 19.6 x10.2 | MORNSUN |  |  | 2.81 | 2.36 | 2.27
Источники питания AC/DC + DC/DC / DELUS | E0515S-1W | фикс вход 5V двухполярный выход +-15V изоляция 3000VDC 1W / E0515S-1W | UT-00098950 |  | CONV SIP 19.6 x10.2 | DELUS |  | 500 | 3.53 | 3.06 | 2.94 | 528
Источники питания AC/DC + DC/DC / MORNSUN / DC/DC CONVERTORS | E0515S-2WR2 | фикс вход 5V двухполярный выход +-15V изоляция 3000VDC 2W / E0515S-2WR2 | UT-00146514 |  | CONV SIP 19.6 x10.2 | MORNSUN |  | 25 | 4.63 | 3.89 | 3.74
Источники питания AC/DC + DC/DC / DELUS | E1205S-2W | фикс вход 12V двухполярный выход +-5V изоляция 3000VDC 2WT / E1205S-2W | 10080008803 |  | CONV SIP 19.6 x10.2 | DELUS |  | 10 | 4.89 | 4.71 | 4.53 | 29
Источники питания AC/DC + DC/DC / DELUS | E2412S-2W | фикс вход 24V двухполярный выход +-12V 2WT / E2412S-2W | 10080033230 |  | CONV SIP 19.6 x10.2 | DELUS |  | 10 | 5.16 | 4.16 | 4
Источники питания AC/DC + DC/DC / DELUS | E2415S-2W | Источник питания E2415S-2W | 10080051142 |  |  | DELUS |  | 17 | 4.55 | 3.73 | 3.58
Источники питания AC/DC + DC/DC / MORNSUN / DC/DC CONVERTORS | ED2412S-1W | фикс вход 24V, выход 12V, изоляция 3000VDC, 1W, / ED2412S-1W | 10080036782 |  | CONV SIP 19.6 x10.2 | MORNSUN |  | 25 | 9.07 | 6.35 | 5.9
Источники питания AC/DC + DC/DC / Mean Well / AC/DC CONVERTORS | ERP-350-12 | Источник питания ERP-350-12 | 10080036886 |  |  | MEANWELL |  |  | 201.5 | 141.05 | 130.98
Источники питания AC/DC + DC/DC / Прочие (AIMTEC, CHINFA, MW, SKYNET) | ESCN110120-S-P-F40RAD | Источник питания ESCN110120-S-P-F40RAD | 10080046543 |  |  | PowerGood |  |  | 131.76 | 108.04 | 103.65
Источники питания AC/DC + DC/DC / DELUS | F0305M-1W | фикс. вход 3,3V однополяр. выход +5V изоляция 3000V (DC) 1W / F0305M-1W | 10080034543 |  | CONV SIP 11.6 x10.1 | DELUS |  | 17 | 2.3 | 1.93 | 1.85 | 10
Источники питания AC/DC + DC/DC / DELUS | F0505LS-1W | фикс. вход 5V однополяр. выход +5V изоляция 3000V (DC) 1W / F0505LS-1W | UT-00090455 |  | CONV SIP 19.6 x10.2 | DELUS | AM1D-0505SH30Z AIMTEC, TMV 0505S TRACO, TMV0505S TRACO, P6LU-0505ELF PEAK, |  | 2.33 | 2.02 | 1.94 | 400
Источники питания AC/DC + DC/DC / MORNSUN / DC/DC CONVERTORS | F0505S-1WR3 | фикс. вход 5V однополяр. выход +5V изоляция 3000V (DC) 1W / F0505S-1WR3 | UT-00095020 |  | CONV SIP 19.6 x10.2 | MORNSUN |  |  | 1.3 | 1.13 | 1.09
Источники питания AC/DC + DC/DC / MORNSUN / DC/DC CONVERTORS | F0505T-1W | фикс вход 5V, выход 5V, изоляция 3000VDC, 1W, / F0505T-1W | 10080001661 |  | CONV SMD 15.2x7.5 | MORNSUN |  |  | 3.88 | 3.74 | 3.59
Источники питания AC/DC + DC/DC / MORNSUN / DC/DC CONVERTORS | F0505T-W75R3 | вход: 5VDC; выход: 5VDC 150mA; изоляция 3000VDC; SMD / F0505T-W75R3 | UT-00101343 |  | CONV SMD 15.24x8.5 | MORNSUN |  |  | 2.2 | 2.2 | 2.2 | 419
Источники питания AC/DC + DC/DC / MORNSUN / DC/DC CONVERTORS | F0505XT-2WR3 | фикс вход 5V, выход 5V, изоляция 3000VDC, 2W / F0505XT-2WR3 | UT-00139838 |  | CONV SMD 13.2x11.4 | MORNSUN |  | 500 | 2.67 | 2.24 | 2.16
Источники питания AC/DC + DC/DC / DELUS | F0512S-3W | фикс вход 5V двухполярный выход +-12V изоляция 3000VDC 3W / F0512S-3W | 10-00009578 |  | CONV SIP 19.6 x10.2 | DELUS |  | 10 | 3.58 | 3 | 2.89 | 269
Источники питания AC/DC + DC/DC / MORNSUN / DC/DC CONVERTORS | F0515S-2WR3 | фикс. вход 5V однополяр. выход +15V изоляция 3000V (DC) 2W / F0515S-2WR3 | UT-00142435 |  | CONV SIP 19.6 x10.2 | MORNSUN |  | 10 | 2.48 | 2.08 | 2
Источники питания AC/DC + DC/DC / MORNSUN / DC/DC CONVERTORS | F1215S-2W | фикс вход 12V, выход 15V, изоляция 3000VDC, 2W, / F1215S-2W | 10-00009847 |  | CONV SIP 19.6 x10.2 | MORNSUN |  |  | 6.98 | 5.82 | 0
Источники питания AC/DC + DC/DC / DELUS | F2405M-1W | фикс вход 24V выход 5V изоляция 3000VDC 1WT / F2405M-1W | 10080051124 |  | CONV SIP 11.6 x10.1 | DELUS |  | 17 | 1.89 | 1.89 | 1.89 | 83
Источники питания AC/DC + DC/DC / Hi-Link | F2405S-2WR3 | фикс вход 24V выход 5V изоляция 3000VDC 2W / F2405S-2WR3 | UT-00155706 |  | CONV SIP 19.6 x10.2 | Hi-Link |  | 10 | 1.31 | 1.14 | 1.1
Источники питания AC/DC + DC/DC / MORNSUN / DC/DC CONVERTORS | F2405S-2WR3 | фикс вход 24V выход 5V изоляция 3000VDC 2W / F2405S-2WR3 | UT-00148023 |  | CONV SIP 19.6 x10.2 | MORNSUN |  | 10 | 2.43 | 2.04 | 1.96
Источники питания AC/DC + DC/DC / DELUS | F2412LS-1W | фикс вход 24V выход 12V изоляция 3000VDC 1WT / F2412LS-1W | 10080043006 |  | CONV SIP 19.6 x10.2 | DELUS | F2412S-1WR2 MORNSUN, | 10 | 2.09 | 1.81 | 1.74
Источники питания AC/DC + DC/DC / Прочие (AIMTEC, CHINFA, MW, SKYNET) | F30 | вход: 0~15 VDC; выход: 0~3300 VDC 3.3mA 10W; изол. 3500VDC / F30 | UT-00156790 |  |  | XP POWER |  | 1 | 578.85 | 501.67 | 482.38 |  |  | 29.08.2026
Источники питания AC/DC + DC/DC / Прочие (AIMTEC, CHINFA, MW, SKYNET) | FA3-220S05B9D4 | вход 4:1 85-264VAC; выход: 5V 600mA 3W изоляция 3000VAC / FA3-220S05B9D4 | UT-00104837 |  |  | AIPULNION |  |  | 4.54 | 3.96 | 3.81 | 162
Источники питания AC/DC + DC/DC / Прочие (AIMTEC, CHINFA, MW, SKYNET) | FA3-220S15B9D4 | вход 4:1 85-264VAC; выход: 15V 200mA 3W изоляция 3000VAC / FA3-220S15B9D4 | UT-00102468 |  |  | AIPULNION | LS03-15B15SR2S-HK MORNSUN, TP03AL220S15LSW TopPower, | 156 | 4.12 | 3.57 | 3.43 | 2276
Источники питания AC/DC + DC/DC / MORNSUN / AC/DC CONVERTORS | FC-LX1D2 | Модуль подавления ЭМП, однофазный, на плату, 85-305 VAC. 1,5A / FC-LX1D2 | 10-00009893 |  |  | MORNSUN |  |  | 6.17 | 5.34 | 5.14
Источники питания AC/DC + DC/DC / Прочие (AIMTEC, CHINFA, MW, SKYNET) | FDC15-48S140 | вход 18-75VDC выход 140VDC изоляция 1600VDC / FDC15-48S140 | 10080065163 |  |  | P-DUKE |  | 10 | 77.42 | 64.52 | 61.94
Источники питания AC/DC + DC/DC / Chinfa / DC/DC CONVERTORS | FDD03-05S5 | Источник питания FDD03-05S5 | 10-00010483 |  |  | CHINFA | PWB4805P-3W DELUS, |  | 11.31 | 9.05 | 8.67
Источники питания AC/DC + DC/DC / Chinfa / DC/DC CONVERTORS | FDD03-05S5A | Источник питания FDD03-05S5A | 10-00010481 |  |  | CHINFA |  |  | 16.48 | 11.14 | 10.13
Источники питания AC/DC + DC/DC / MORNSUN / DC/DC CONVERTORS | G0512S-1W | фикс вход 5V, выход ±12V, изоляция 6000VDC, 1W / G0512S-1W | 10080002924 |  | CONV SIP 19.5x12.5 | MORNSUN | NMJ0512SC MURATA, | 10 | 4.2 | 4.2 | 4.2 | 9
Источники питания AC/DC + DC/DC / HG POWER | GK100-24 | 100W (24V/4A)(180~264VAC)(159*98*38mm) Источник питания в металл. кожухе. / GK100-24 | 10-00010767 |  |  | HGPOWER | HSF-100-24 CARSPA, | 1 | 19.19 | 17.99 | 17.39
Источники питания AC/DC + DC/DC / HG POWER | GK150-24 | вход: 80~264 VAC; выход: 24VDC 6.5A 150W; 199x110x50мм; в кожухе / GK150-24 (RS-150-24) | 10080027379 |  |  | HGPOWER | LM150-20B24 MORNSUN, RSP-150-24 MEANWELL, NES-150-24 MEANWELL, LRS-150-24 MEANWELL, S-150-24 MEANWELL, HS-150-24 CARSPA, | 1 | 16 | 14.77 | 14.16 | 291
Источники питания AC/DC + DC/DC / HG POWER | GK200-5 | 200W (5V/40A)(180~264VAC)(199*98*50mm) Источник питания в металл. кожухе. / GK200-5 | 10-00010769 |  |  | HGPOWER | HS-200-5 CARSPA, | 1 | 27.32 | 25.61 | 24.76 | 4
Источники питания AC/DC + DC/DC / HG POWER | GK25-5 | 25W (5V/5A)(AC180~264VAC )(84*58*38mm) Источник питания в металл. кожухе. / GK25-5 | 10-00010770 |  |  | HGPOWER | HSF-25-5 CARSPA, | 1 | 10.85 | 10.17 | 9.83 | 24
Источники питания AC/DC + DC/DC / HG POWER | GK350-12 | 350W (12V/29A)(180~264VAC)(199*98*38mm) Источник питания в металл. кожухе. / GK350-12 | 10-00010771 |  |  | HGPOWER | HS-350-12 CARSPA, | 1 | 30.42 | 28.52 | 27.57
Источники питания AC/DC + DC/DC / HG POWER | GK70-24 | 70W (24V/2.9A)(AC180V~264V)(129*98*38mm) Источник питания в металл. кожухе. / GK70-24 | 10-00010768 |  |  | HGPOWER | HSF-75-24 CARSPA, | 1 | 14.68 | 13.77 | 13.31
Источники питания AC/DC + DC/DC / POWERLD | GPF-U300S5 | (5V50A AC90V~264V)(226*115*50) / GPF-U300S5 | 10000030051 |  |  | POWERLD |  |  | 105.28 | 101.38 | 97.48
Источники питания AC/DC + DC/DC / Mean Well / AC/DC CONVERTORS | GST120A20-P1M | вход: 85~264 VAC; выход: 20VDC 6A120W; разъем DC питания ID2.5xOD5.5xL11 мм, сетевой 3 pole AC / GST120A20-P1M | UT-00116460 |  |  | MEANWELL |  | 1 | 80.2 | 67.27 | 64.68 |  |  |  | 20
Источники питания AC/DC + DC/DC / Mean Well / AC/DC CONVERTORS | GST18E09-P1J | Адаптер 85 ~ 264VAC 18W 9V 2A / GST18E09-P1J | 10-00010274 |  |  | MEANWELL |  |  | 19.05 | 16.05 | 14.61
Источники питания AC/DC + DC/DC / Mean Well / AC/DC CONVERTORS | GST90A19-P1M | вход: 90~264 VAC; выход: 19VDC 4.74A 90W; в пластиковом корпусе, кабель с разъемом 5.5x11мм / GST90A19-P1M | UT-00129664 |  |  | MEANWELL |  | 1 | 37.41 | 31.37 | 30.17 |  |  |  | 30
Источники питания AC/DC + DC/DC / POWERLD | GZM-U10S12 | (12V/0.8A)(AC90V~264V)(74*68*27mm) Источник питания с металл.крышкой / GZM-U10S12 | 10-00009660 |  |  | POWERLD |  |  | 13.68 | 13.09 | 0
Источники питания AC/DC + DC/DC / POWERLD | GZM-U40S5-II | (5V/8A)(AC90V~264V)(145*78*38mm) Источник питания с с металл.крышкой / GZM-U40S5-II | 10-00009661 |  |  | POWERLD |  | 1 | 21.19 | 21.19 | 21.19 | 2
Источники питания AC/DC + DC/DC / MORNSUN / DC/DC CONVERTORS | H0505LT-2W | вход: 5VDC; выход: 5VDC 400mA 2W; изол. 6000VDC / H0505LT-2W | UT-00119685 |  | CONV SMD 23.8x13.7 | MORNSUN |  |  | 5.31 | 4.45 | 4.28
Источники питания AC/DC + DC/DC / MORNSUN / DC/DC CONVERTORS | H0505S-1W | фикс вход 5V, выход 5V, изоляция 6000VDC, 1W / H0505S-1W | 10080001550 |  | CONV SIP 19.5x9.5 | MORNSUN | TPJ0505SA TopPower, NMJ0505SAC MURATA, | 12 | 7.2 | 5.04 | 4.68
Источники питания AC/DC + DC/DC / MORNSUN / DC/DC CONVERTORS | H0509S-1W | фикс вход 5В (DC) 4.5~5.5, изоляция 6000VDC, 1W / H0509S-1W | 10080038020 |  | CONV SIP 19.5x9.5 | MORNSUN |  | 25 | 6.86 | 4.8 | 4.46
Источники питания AC/DC + DC/DC / MORNSUN / DC/DC CONVERTORS | H1205LT-2W | фикс вход 12V, выход 5V, изоляция 6000VDC, 2W / H1205LT-2W | 10080006106 |  | CONV SMD 23.8x13.7 | MORNSUN |  | 21 | 4.44 | 4.44 | 4.44 | 674
Источники питания AC/DC + DC/DC / MORNSUN / DC/DC CONVERTORS | H1215S-1WR3 | DC/DC, вход 12В (10.8-13.2В), выход 15В 67мА, мощность 1Вт, прочность изоляции 5000VAC, корпус SIP7 / H1215S-1WR3 | UT-00153797 |  | CONV SIP 19.5x12.5 | MORNSUN |  |  | 2.99 | 2.59 | 2.49
Источники питания AC/DC + DC/DC / MORNSUN / DC/DC CONVERTORS | H2405S-1WR2 | фикс вход 24V выход 5V изоляция 6000VDC 1W / H2405S-1WR2 | UT-00095130 |  | CONV SIP 19.5x12.5 | MORNSUN |  |  | 3.31 | 3.31 | 3.31
Источники питания AC/DC + DC/DC / MORNSUN / DC/DC CONVERTORS | H2412S-1WR3 | вход: 24VDC; выход: 12VDC 84mA 1W; изол. 6000VDC; SIP4 / H2412S-1WR3 | UT-00145937 |  | CONV SIP 19.5x12.5 | MORNSUN |  | 25 | 9.02 | 7.57 | 7.28
Источники питания AC/DC + DC/DC / HG POWER | HGP-AD40A48 (ADPV16C) | 40W (48V/0.83A) (100~240VAC) (93x40x28mm) Адаптер питания с проводом. / HGP-AD40A48 (ADPV16C) | 10-00010784 |  |  | HGPOWER |  | 1 | 15.2 | 14.25 | 13.78 | 5
Источники питания AC/DC + DC/DC / Hi-Link | HLK-10M03 | вход: 100-240VAC; выход: 3.3VDC 3030mA 10W; DIP / HLK-10M03 | UT-00093971 |  | CONV DIP 34x20 | Hi-Link |  |  | 4.36 | 3.66 | 3.52
Источники питания AC/DC + DC/DC / Hi-Link | HLK-10M05 | вход: 100-240VAC; выход: 5VDC 2000mA 10W; DIP / HLK-10M05 | UT-00093972 |  | CONV DIP 34x20 | Hi-Link |  |  | 7.07 | 5.93 | 5.7
Источники питания AC/DC + DC/DC / Hi-Link | HLK-20M15 | вход: 100-240VAC; выход: 15VDC 1333mA 20W; DIP / HLK-20M15 | UT-00093980 |  | CONV DIP 57x33 | Hi-Link |  |  | 7.4 | 6.2 | 5.96
Источники питания AC/DC + DC/DC / Hi-Link | HLK-2M05 | вход: 100-240VAC; выход: 5VDC 400mA 2W; SIP / HLK-2M05 | UT-00093959 |  | CONV SIP 30x16 | Hi-Link |  |  | 2.77 | 2.32 | 2.23
Источники питания AC/DC + DC/DC / Hi-Link | HLK-5M03 | вход: 100-240VAC; выход: 3.3VDC 1500mA 5W; DIP / HLK-5M03 | UT-00093965 |  | CONV DIP 38x23 | Hi-Link |  |  | 5.22 | 4.38 | 4.21
Источники питания AC/DC + DC/DC / Hi-Link | HLK-5M12 | вход: 100-240VAC; выход: 12VDC 417mA 5W; DIP / HLK-5M12 | UT-00093968 |  | CONV DIP 38x23 | Hi-Link |  | 100 | 2.45 | 2.45 | 2.45
Источники питания AC/DC + DC/DC / Hi-Link | HLK-5M24 | вход: 100-240VAC; выход: 24VDC 208mA 5W; DIP / HLK-5M24 | UT-00093970 |  | CONV DIP 38x23 | Hi-Link |  |  | 2.37 | 2.37 | 2.37
Источники питания AC/DC + DC/DC / Hi-Link | HLK-PM01 | вход: 100-240VAC; выход: 5.0VDC 600mA 3W; DIP / HLK-PM01 | 10080058686 |  | CONV DIP 34x20 | Hi-Link | IRM-03-5 MEANWELL, HLK-PM01W Hi-Link, | 100 | 2.26 | 1.95 | 1.88
Источники питания AC/DC + DC/DC / Hi-Link | HLK-PM12 | вход :100-240VAC; выход: 12VDC 250mA 3W; DIP / HLK-PM12 | UT-00093724 |  | CONV DIP 34x20 | Hi-Link |  | 100 | 2.72 | 2.35 | 2.26
Источники питания AC/DC + DC/DC / Mean Well / AC/DC CONVERTORS | HRP-450-36 | вход: 85~264 VAC; выход: 36VDC 12.5A 450W; 218x105x41мм; в металл. кожухе / HRP-450-36 | UT-00129665 |  |  | MEANWELL |  | 1 | 140.12 | 117.52 | 113 |  |  |  | 12
Источники питания AC/DC + DC/DC / CARSPA | HS-150-12 | 150W (12V/12.5A)(85~132VAC/170~264VAC)(159*98*38mm) Источник питания в металл. кожухе. / HS-150-12 | 10-00010746 |  |  | CARSPA |  | 1 | 19.93 | 18.69 | 18.06
Источники питания AC/DC + DC/DC / CARSPA | HS-150-24 | вход: 85~132 VAC / 170~264 VAC; выход: 24VDC 6.3A 150W; 200x98x42мм; в кожухе / HS-150-24 | 10-00010747 |  |  | CARSPA | NES-150-24 MEANWELL, S-150-24 MEANWELL, GK150-24 HGPOWER, | 1 | 19.93 | 18.69 | 18.06
Источники питания AC/DC + DC/DC / CARSPA | HS-200-12 | вход: 90~132 VAC / 180~264 VAC; выход: 12VDC 16.7A 200W; 199x110x50мм; в металл. кожухе / HS-200-12 | 10-00010749 |  |  | CARSPA | RSP-200-12 MEANWELL, NES-200-12 MEANWELL, MSP-200-12 MEANWELL, SE-200-12 MEANWELL, LRS-200-12 MEANWELL, HRP-200-12 MEANWELL, | 1 | 14.5 | 14.5 | 14.5 | 11 |  |  | 24
Источники питания AC/DC + DC/DC / CARSPA | HS-200-24 | вход: 90~132 VAC / 180~264 VAC; выход: 24VDC 8.3A 200W; 199x110x50мм; в металл. кожухе / HS-200-24 | 10-00010750 |  |  | CARSPA |  | 1 | 26.79 | 25.11 | 24.28 |  |  |  | 24
Источники питания AC/DC + DC/DC / CARSPA | HS-200-5 | вход: 90~132 VAC / 180~264 VAC; выход: 5VDC 40A 200W; 199x110x50мм; в металл. кожухе / HS-200-5 | 10-00010748 |  |  | CARSPA |  | 1 | 26.79 | 25.11 | 24.28 |  |  |  | 24
Источники питания AC/DC + DC/DC / CARSPA | HS-350-12 | 350W (12V/29.2A)(85~132VAC/170~264VAC)(199*98*38mm) Источник питания в металл. кожухе. / HS-350-12 | 10-00010751 |  |  | CARSPA |  |  | 39 | 36.57 | 35.35
Источники питания AC/DC + DC/DC / CARSPA | HS-350-24 | 350W (24V/14.6A)(85~132VAC/170~264VAC)(199*98*38mm) Источник питания в металл. кожухе. / HS-350-24 | 10-00010752 |  |  | CARSPA |  | 1 | 39 | 36.57 | 35.35
Источники питания AC/DC + DC/DC / CARSPA | HSF-100-12 | 100W (12V/8.3A)(AC88V~264V)(159*98*38mm) Источник питания в металл. кожухе. / HSF-100-12 | 10-00010744 |  |  | CARSPA | LRS-100-12 MEANWELL, RS-100-12 MEANWELL, RSP-100-12 MEANWELL, NES-100-12 MEANWELL, S-100-12 MEANWELL, | 1 | 10.3 | 10.3 | 10.3 | 135
Источники питания AC/DC + DC/DC / CARSPA | HSF-100-24 | 100W (24V/4.2A)(AC88V~264V)(159*98*38mm) Источник питания в металл. кожухе. / HSF-100-24 | 10-00010745 |  |  | CARSPA |  |  | 19.05 | 17.86 | 17.26
Источники питания AC/DC + DC/DC / CARSPA | HSF-100-5 | 100W (5V/20A)(AC88V~264V)(159*98*38mm) Источник питания в металл. кожухе. / HSF-100-5 | 10-00010743 |  |  | CARSPA | LRS-100-5 MEANWELL, RSP-100-5 MEANWELL, NES-100-5 MEANWELL, RS-100-5 MEANWELL, S-100-5 MEANWELL, | 1 | 10.5 | 10.5 | 10.5
Источники питания AC/DC + DC/DC / CARSPA | HSF-25-12 | вход: 170~264 VAC; выход: 12VDC 2.08A 25W; 84x58x38мм; в металл. кожухе / HSF-25-12 | 10-00010732 |  |  | CARSPA | NES-25-12 MEANWELL, RS-25-12 MEANWELL, S-25-12 MEANWELL, | 1 | 5.6 | 5.6 | 5.6 | 78
Источники питания AC/DC + DC/DC / CARSPA | HSF-25-24 | 25W (24V/1A)(AC170~264VAC )(84*58*38mm) Источник питания в металл. кожухе. / HSF-25-24 | 10-00010733 |  |  | CARSPA | RS-25-24 MEANWELL, | 1 | 10.22 | 9.58 | 9.26
Источники питания AC/DC + DC/DC / CARSPA | HSF-25-5 | вход: 170~264 VAC; выход: 5VDC 5A 25W; 84x58x38мм; в металл. кожухе / HSF-25-5 | 10-00010730 |  |  | CARSPA | NES-25-5 MEANWELL, RS-25-5 MEANWELL, S-25-5 MEANWELL, | 1 | 5.6 | 5.6 | 5.6 | 30
Источники питания AC/DC + DC/DC / CARSPA | HSF-35-12 | 35W (12V/2.9A)(AC88V~264V)(84*58*38mm) Источник питания в металл. кожухе. / HSF-35-12 | 10-00010735 |  |  | CARSPA |  | 1 | 13.31 | 12.48 | 12.06
Источники питания AC/DC + DC/DC / CARSPA | HSF-35-24 | 35W (24V/1.5A)(AC88V~264V)(84*58*38mm) Источник питания в металл. кожухе. / HSF-35-24 (LRS-35-24) | 10-00010736 |  |  | CARSPA | LRS-35-24 MEANWELL, | 1 | 7.3 | 7.3 | 7.3 | 176
Источники питания AC/DC + DC/DC / CARSPA | HSF-35-5 | 35W (5V/7A)(AC88V~264V)(84*58*38mm) Источник питания в металл. кожухе. / HSF-35-5 | 10-00010734 |  |  | CARSPA | NES-35-5 MEANWELL, RS-35-5 MEANWELL, S-35-5 MEANWELL, LRS-35-5 MEANWELL, | 1 | 7.3 | 7.3 | 7.3 | 21
Источники питания AC/DC + DC/DC / CARSPA | HSF-50-12 | 50W (12V/4.2A)(AC88V~264V)(111*78*36mm) Источник питания в металл. кожухе. / HSF-50-12 | 10-00010738 |  |  | CARSPA | RS-50-12 MEANWELL, NES-50-12 MEANWELL, S-50-12 MEANWELL, LRS-50-12 MEANWELL, | 1 | 7.8 | 7.8 | 7.8 | 197
Источники питания AC/DC + DC/DC / CARSPA | HSF-50-24 | 50W (24V/2.1A)(AC88V~264V)(111*78*36mm) Источник питания в металл. кожухе. / HSF-50-24 | 10-00010739 |  |  | CARSPA | RS-50-24 MEANWELL, NES-50-24 MEANWELL, S-50-24 MEANWELL, LRS-50-24 MEANWELL, | 1 | 7.8 | 7.8 | 7.8 | 189
Источники питания AC/DC + DC/DC / CARSPA | HSF-50-5 | 50W (5V/10A)(AC88V~264V)(111*78*36mm) Источник питания в металл. кожухе. / HSF-50-5 | 10-00010737 |  |  | CARSPA | NES-50-5 MEANWELL, RS-50-5 MEANWELL, S-50-5 MEANWELL, LRS-50-5 MEANWELL, | 1 | 7.8 | 7.8 | 7.8 | 37
Источники питания AC/DC + DC/DC / CARSPA | HSF-75-12 | 75W (12V/6.3A)(AC88V~264V)(129*98*38mm) Источник питания в металл. кожухе. / HSF-75-12 | 10-00010741 |  |  | CARSPA | RS-75-12 MEANWELL, RSP-75-12 MEANWELL, NES-75-12 MEANWELL, LRS-75-12 MEANWELL, | 1 | 9 | 9 | 9 | 117
Источники питания AC/DC + DC/DC / CARSPA | HSF-75-24 | 75W (24V/3.1A)(AC88V~264V)(129*98*38mm) Источник питания в металл. кожухе. / HSF-75-24 | 10-00010742 |  |  | CARSPA | RS-75-24 MEANWELL, RSP-75-24 MEANWELL, NES-75-24 MEANWELL, LRS-75-24 MEANWELL, | 1 | 9 | 9 | 9 | 4
Источники питания AC/DC + DC/DC / CARSPA | HSF-75-5 | 75W (5V/15A)(AC88V~264V)(129*98*38mm) Источник питания в металл. кожухе. / HSF-75-5 | 10-00010740 |  |  | CARSPA | RSP-75-5 MEANWELL, NES-75-5 MEANWELL, RS-75-5 MEANWELL, LRS-75-5 MEANWELL, | 1 | 9 | 9 | 9 | 7
Источники питания AC/DC + DC/DC / DELUS | IB0505LS-1W | стабилизированный, вход 5V выход 5V изоляция 1000VDC 1WT / IB0505LS-1W | 10080008830 |  | CONV SIP 19.6 x10.2 | DELUS |  | 10 | 5.03 | 4.86 | 4.68 | 16
Источники питания AC/DC + DC/DC / MORNSUN / DC/DC CONVERTORS | IB0505LS-W75 | фикс вход 5V, выход 5V, изоляция 1000VDC, 0,75W, стабилиз. / IB0505LS-W75 | 10080000281 |  | CONV SIP 19.6 x10.2 | MORNSUN | NMF0505SC MURATA, |  | 4.09 | 3.93 | 3.78
Источники питания AC/DC + DC/DC / DELUS | IB0505S-2W | стабилизированный, вход 5V выход 5V изоляция 1000VDC 2WT / IB0505S-2W | 10080008824 |  | CONV SIP 19.6 x10.2 | DELUS |  | 10 | 3.46 | 2.91 | 2.85 | 12
Источники питания AC/DC + DC/DC / DELUS | IB0512LS-1W | стабилизированный, вход 5V выход 12V изоляция 1000VDC 1WT / IB0512LS-1W | 10080008831 |  | CONV SIP 19.6 x10.2 | DELUS |  | 10 | 3.49 | 2.87 | 2.75 | 40
Источники питания AC/DC + DC/DC / XP Power / DC/DC CONVERTORS | IB1203S | Источник питания IB1203S | 10080052627 |  | CONV SIP 19.6 x10.2 | XP POWER |  |  | 11.91 | 9.76 | 9.37
Источники питания AC/DC + DC/DC / DELUS | IB1205LS-1W | стабилизированный, вход 12V выход 5V изоляция 1000VDC 1WT / IB1205LS-1W | 10080008832 |  | CONV SIP 19.6 x10.2 | DELUS |  | 10 | 3.4 | 2.79 | 2.68 | 16
Источники питания AC/DC + DC/DC / DELUS | IB1205S-2W | стабилизированный, вход 12V выход 5V изоляция 1000VDC 2WT / IB1205S-2W | 10080008826 |  | CONV SIP 19.6 x10.2 | DELUS |  | 10 | 3.2 | 3.2 | 3.2 | 12
Источники питания AC/DC + DC/DC / DELUS | IB1212LS-1W | стабилизированный, вход 12V выход 12V изоляция 1000VDC 1WT / IB1212LS-1W | 10080008833 |  | CONV SIP 19.6 x10.2 | DELUS |  | 10 | 5.04 | 4.86 | 4.68 | 49
Источники питания AC/DC + DC/DC / DELUS | IB2405LS-1W | стабилизированный, вход 24V выход 5V изоляция 1000VDC 1WT / IB2405LS-1W | 10080008834 |  | CONV SIP 19.6 x10.2 | DELUS |  | 10 | 5.06 | 4.88 | 4.69 | 5
Источники питания AC/DC + DC/DC / DELUS | IB2405S-2W | стабилизированный, вход 24V выход 5V изоляция 1000VDC 2WT / IB2405S-2W | 10080008828 |  | CONV SIP 19.6 x10.2 | DELUS |  | 10 | 5.43 | 5.24 | 5.04 | 1
Источники питания AC/DC + DC/DC / DELUS | IB2412LS-1W | стабилизированный, вход 24V выход 12V изоляция 1000VDC 1WT / IB2412LS-1W | 10080008835 |  | CONV SIP 19.6 x10.2 | DELUS |  | 10 | 5.06 | 4.88 | 4.69 | 19
Источники питания AC/DC + DC/DC / DELUS | IB2412S-2W | стабилизированный, вход 24V выход 12V изоляция 1000VDC 2WT / IB2412S-2W | 10080008829 |  | CONV SIP 19.6 x10.2 | DELUS |  | 10 | 5.47 | 4.49 | 4.3
Источники питания AC/DC + DC/DC / MORNSUN / DC/DC CONVERTORS | IE2405KS-1W | фикс вход 24V, выход ±5V, изоляция 3000V, стабилиз. / IE2405KS-1W | 10080005737 |  | CONV SIP 27.5x12 | MORNSUN |  | 7 | 4.94 | 4.94 | 4.94 | 49
Источники питания AC/DC + DC/DC / MORNSUN / DC/DC CONVERTORS | IF0505LS-1WR3 | фикс вход 5V, выход 5V, изоляция 3000VDC, 1W / IF0505LS-1WR3 | UT-00100732 |  | CONV SIP 19.6 x10.2 | MORNSUN |  | 25 | 2.22 | 1.86 | 1.79
Источники питания AC/DC + DC/DC / MORNSUN / DC/DC CONVERTORS | IF0515S-1WR3 | фикс вход 5V, выход 15V, изоляция 3000VDC, 1W, стабилиз. / IF0515S-1WR3 | UT-00123678 |  | CONV SIP 19.6 x10.2 | MORNSUN |  | 10 | 1.82 | 1.82 | 1.82
Источники питания AC/DC + DC/DC / MORNSUN / DC/DC CONVERTORS | IF0524S-1WR3 | фикс вход 5V, выход 24V, изоляция 3000VDC, 1W, стабилиз. / IF0524S-1WR3 | UT-00123679 |  | CONV SIP 19.6 x10.2 | MORNSUN |  | 10 | 2.47 | 2.44 | 2.34
Источники питания AC/DC + DC/DC / MORNSUN / DC/DC CONVERTORS | IF1505XT-1WR3 | вход:15VDC; выход: 5.0VDC 200mA 1W; изол. 3000VDC / IF1505XT-1WR3 | UT-00142659 |  | CONV SMD 15.24x8.5 | MORNSUN |  |  | 3.25 | 2.73 | 2.62
Источники питания AC/DC + DC/DC / MORNSUN / DC/DC CONVERTORS | IF2405S-2WR3 | фикс вход 24V, выход 5V, изоляция 3000VDC, 2W, стабилиз. / IF2405S-2WR3 | UT-00117940 |  | CONV SIP 19.6 x10.2 | MORNSUN |  | 25 | 2.3 | 2.3 | 2.3
Источники питания AC/DC + DC/DC / Mean Well / AC/DC CONVERTORS | IRM-01-15 | вход 110/220VAC выход 15VDC / IRM-01-15 | 10080066559 |  |  | MEANWELL |  | 10 | 7.35 | 6.12 | 5.88
Источники питания AC/DC + DC/DC / Mean Well / AC/DC CONVERTORS | IRM-03-5 | AC-DC,3Вт, вход 85…305В AC 47...440 Гц, 120...370B DC, выход 5В/600мА, изоляция 3000В AC, в корпусе на плату 37х24х15мм / IRM-03-5 | 10-00010378 |  |  | MEANWELL | HLK-PM01 Hi-Link, HLK-PM01W Hi-Link, RAC04-05SGA RECOM, | 10 | 7.26 | 6.09 | 5.86
Источники питания AC/DC + DC/DC / Mean Well / AC/DC CONVERTORS | IRM-05-24 | вход: 85~305 VAC; выход: 24VDC 0.23A 5.52W; DIP / IRM-05-24 | 10-00010406 |  |  | MEANWELL | YSM10-2400230 YINGJIAO, | 45 | 4.87 | 4.87 | 4.87 |  |  |  | 270
Источники питания AC/DC + DC/DC / Mean Well / AC/DC CONVERTORS | IRM-05-5 | вход: 85~305 VAC; выход: 5.0VDC 1.0A 5.0W; DIP / IRM-05-5 | 10080061166 |  |  | MEANWELL | YSM10-0501000 YINGJIAO, | 45 | 9.55 | 7.96 | 7.64 |  |  |  | 270
Источники питания AC/DC + DC/DC / Mean Well / AC/DC CONVERTORS | IRM-10-12 | вход: 85~305 VAC; выход: 12VDC 0.85A 10.2W; DIP / IRM-10-12 | 10-00010373 |  |  | MEANWELL | YSM10-1200850 YINGJIAO, | 45 | 8 | 6.6 | 6 | 1576 |  |  | 270
Источники питания AC/DC + DC/DC / Mean Well / AC/DC CONVERTORS | IRM-20-12 | вход: 85~305 VAC; выход: 12VDC 1.8A 21.6W; DIP / IRM-20-12 | 10-00010384 |  |  | MEANWELL | YSM20-1201800 YINGJIAO, | 240 | 5.27 | 4.56 | 4.39
Источники питания AC/DC + DC/DC / Mean Well / AC/DC CONVERTORS | IRM-20-24 | вход: 85~305 VAC; выход: 24VDC 0.9A 21.6W; DIP / IRM-20-24 | 10-00010375 |  |  | MEANWELL | YSM20-2400900 YINGJIAO, | 240 | 6.74 | 6.74 | 6.74 | 2
Источники питания AC/DC + DC/DC / Mean Well / AC/DC CONVERTORS | IRM-30-12ST | вход: 85~305 VAC; выход: 12VDC 2.5A 30W; винтовые клеммы; фланцы / IRM-30-12ST | 10080059090 |  |  | MEANWELL | YSM30T-1202500 YINGJIAO, | 120 | 24.06 | 20.05 | 19.25
Источники питания AC/DC + DC/DC / Mean Well / AC/DC CONVERTORS | IRM-30-48 | вход: 85~305 VAC; выход: 48VDC 0.63A 30.2W; DIP / IRM-30-48 | UT-00118144 |  |  | MEANWELL | YSM30-4800630 YINGJIAO, | 144 | 23.17 | 19.43 | 18.68
Источники питания AC/DC + DC/DC / Mean Well / AC/DC CONVERTORS | IRM-30-5ST | вход: 85~305 VAC; выход: 5.0VDC 6.0A 30W; винтовые клеммы; фланцы / IRM-30-5ST | 10080055522 |  |  | MEANWELL | YSM30T-0506000 YINGJIAO, | 120 | 26.52 | 22.1 | 21.21
Источники питания AC/DC + DC/DC / MORNSUN / DC/DC CONVERTORS | J0505N-1W | фикс вход 5V, выход 5V, изоляция 1000VDC, 1W / J0505N-1W | 10080001544 |  | CONV SIP 19.6 x10.2 | MORNSUN |  |  | 4.56 | 4.39 | 4.22
Источники питания AC/DC + DC/DC / MORNSUN / DC/DC CONVERTORS | K7802-2000R3 | вход: 4.5-36VDC; выход 2.5VDC 2000mA 5W; SIP3 / K7802-2000R3 | UT-00095927 |  | CONV SIP 11.6x17.5 | MORNSUN |  | 60 | 4.39 | 3.68 | 3.54
Источники питания AC/DC + DC/DC / MORNSUN / DC/DC CONVERTORS | K7803-1000R3 | вход: 24 (6~36) VDC; выход: 3.3VDC 1.0A 3.3W; SIP-3 / K7803-1000R3 | UT-00142844 |  |  | MORNSUN |  | 44 | 2.16 | 1.81 | 1.74
Источники питания AC/DC + DC/DC / MORNSUN / DC/DC CONVERTORS | K7803-2000R3 | вход: 6-36VDC; выход 3.3VDC 2000mA 6.6W; SIP3 / K7803-2000R3 | UT-00095928 |  | CONV SIP 11.6x17.5 | MORNSUN |  | 60 | 3.96 | 3.32 | 3.19
Источники питания AC/DC + DC/DC / DELUS | K7803-500 | неизолированный вход 6,5-32V выход 3,3V 500mA / K7803-500 | 10080038595 |  | CONV SIP 11.6 x10.1 | MORNSUN |  | 43 | 5.49 | 3.84 | 3.57
Источники питания AC/DC + DC/DC / MORNSUN / DC/DC CONVERTORS | K7803-500R3 | неизолированный, вход 4.75-36V, выход 3.3V, 500 mA, стабилиз. / K7803-500R3 | UT-00096448 |  | CONV SIP 11.6 x10.1 | MORNSUN |  | 43 | 2.04 | 1.71 | 1.64
Источники питания AC/DC + DC/DC / MORNSUN / DC/DC CONVERTORS | K7805-1000 | неизолировнный, вход 6.5-32V, выход 5V, 1A, стабилиз. / K7805-1000 | 10080000278 |  | CONV SIP 11.6x17.5 | MORNSUN | KB7805-1000 DELUS, |  | 7.46 | 7.19 | 6.91
Источники питания AC/DC + DC/DC / MORNSUN / DC/DC CONVERTORS | K7805-1000R3 | вход 6-36VDC выход 5VDC 5W / K7805-1000R3 | UT-00128911 |  | CONV SIP 11.6x17.5 | MORNSUN |  | 44 | 2.01 | 1.74 | 1.67
Источники питания AC/DC + DC/DC / MORNSUN / DC/DC CONVERTORS | K7805-3AR3 | вход: 8-36VDC; выход: 5VDC 3000mA; SIP / K7805-3AR3 | UT-00095929 |  | CONV SIP 32.15x9.05 | MORNSUN |  | 15 | 5.4 | 4.53 | 4.36
Источники питания AC/DC + DC/DC / MORNSUN / DC/DC CONVERTORS | K7805-500 | неизолированный, вход 6.5-32V, выход 5V, 500 mA, стабилиз. / K7805-500 | 10080000277 |  | CONV SIP 11.6 x10.1 | MORNSUN | K7805-500R2 MORNSUN, KB7805-500 DELUS, |  | 6.33 | 6.1 | 5.86
Источники питания AC/DC + DC/DC / MORNSUN / DC/DC CONVERTORS | K7805-500R3 | неизолированный, вход 6.5-36V, выход 5V, 500 mA, стабилиз. / K7805-500R3 | 10-00009709 |  | CONV SIP 11.6 x10.1 | MORNSUN |  |  | 1.83 | 1.54 | 1.48
Источники питания AC/DC + DC/DC / MORNSUN / DC/DC CONVERTORS | K7805M-1000R3 | вход: 24V (8-36V); выход: 5V 1000mA 5W, стабилиз., неизолированный / K7805M-1000R3 | UT-00104941 |  | CONV SIP 11.6 x10.1 | MORNSUN |  |  | 1.49 | 1.49 | 1.49
Источники питания AC/DC + DC/DC / MORNSUN / DC/DC CONVERTORS | K7805MT-1000R4 | вход: 24VDC; выход: 5VDC 1000mA 5W; SMT / K7805MT-1000R4 | UT-00140911 |  | DFN 7x9 | MORNSUN |  | 400 | 1.33 | 1.12 | 1.07 |  |  | 20.08.2026
Источники питания AC/DC + DC/DC / MORNSUN / DC/DC CONVERTORS | K7809-3AR3 | вход: 13-36VDC; выход: 9VDC 3000mA; SIP / K7809-3AR3 | UT-00095930 |  | CONV SIP 32.15x9.05 | MORNSUN |  | 15 | 5.4 | 4.53 | 4.36
Источники питания AC/DC + DC/DC / MORNSUN / DC/DC CONVERTORS | K7812-1000R3 | вход: 16-36VDC; выход: 12VDC 1000mA; неизолированный / K7812-1000R3 | UT-00102343 |  | CONV SIP 11.6x17.5 | MORNSUN |  | 44 | 1.84 | 1.59 | 1.53
Источники питания AC/DC + DC/DC / MORNSUN / DC/DC CONVERTORS | K7815-3AR3 | вход: 19-36VDC; выход: 15VDC 3000mA ; SIP / K7815-3AR3 | UT-00094170 |  | CONV SIP 32.15x9.05 | MORNSUN |  | 15 | 5.4 | 4.53 | 4.36
Источники питания AC/DC + DC/DC / MORNSUN / DC/DC CONVERTORS | K78L05-500R3 | вход 6.5-36VDC, выход 5VDC, неизолированный / K78L05-500R3 | 10-00009717 |  |  | MORNSUN |  | 374 | 1.18 | 0.98582 | 0.9479
Источники питания AC/DC + DC/DC / MORNSUN / DC/DC CONVERTORS | K78U24-300 | неизолированный, вход 36-72V, выход 24V, 300 mA, стабилиз. / K78U24-300 | 10-00009696 |  | CONV SIP 11.6x17.5 | MORNSUN |  |  | 11.49 | 9.13 | 8.79
Источники питания AC/DC + DC/DC / Chinfa / AC/DC CONVERTORS | KAM1515 | вход: 85~265 VAC; выход: 15VDC 1A 15W; изол. 3000VAC; 76.2x50.8x22.8мм / KAM1515 | UT-00132251 |  |  | CHINFA |  | 1 | 59.36 | 49.78 | 47.87
Источники питания AC/DC + DC/DC / DELUS | KB7803-500 | неизолированный вход 6,5-32V выход 3,3V 500mA / KB7803-500 | 10080008836 |  | CONV SIP 11.6 x10.1 | DELUS |  | 17 | 5.29 | 3.7 | 3.43 | 836
Источники питания AC/DC + DC/DC / DELUS | KB7805-1000 | неизолированный вход 6,5-32V выход 5V 1000mA / KB7805-1000 | 10080008839 |  | CONV SIP 11.6x17.5 | DELUS | K7805-1000 MORNSUN, | 17 | 5.2 | 5 | 4.82 | 48
Источники питания AC/DC + DC/DC / DELUS | KB7805-500 | неизолированный вход 6,5-32V выход 5V 500mA / KB7805-500 | 10080008837 |  | CONV SIP 11.6 x10.1 | DELUS | K7805-500R2 MORNSUN, K7805-500 MORNSUN, | 17 | 2 | 2 | 2 | 96
Источники питания AC/DC + DC/DC / DELUS | KB7812-1000 | неизолированный вход 15-32V выход 12V 1000mA / KB7812-1000 | 10080008840 |  | CONV SIP 11.6x17.5 | DELUS |  | 17 | 7.02 | 6.76 | 6.52 | 94
Источники питания AC/DC + DC/DC / DELUS | KB7812-500 | неизолированный вход 15-32V выход 12V 500mA / KB7812-500 | 10080008838 |  | CONV SIP 11.6 x10.1 | DELUS | K7812-500 MORNSUN, | 17 | 6.07 | 5.64 | 5.42 | 103
Источники питания AC/DC + DC/DC / Прочие (AIMTEC, CHINFA, MW, SKYNET) | KS39DU-1260200 | блок зарядки литиевых батарей, вход 100-240VAC 50/60Hz, выход12.6V 2A, 25,2W. / KS39DU-1260200 | UT-00094320 |  |  | KS Power |  |  | 16.03 | 13.44 | 12.92
Источники питания AC/DC + DC/DC / HG POWER | LA20-350 | 350mA / 9-48vdc (100~240VAC) (140*32*25mm) IP67 Источник стабилизированный по току для LED драйверов. / LA20-350 | 10-00010777 |  |  | HGPOWER |  | 1 | 8.01 | 7.51 | 7.26
Источники питания AC/DC + DC/DC / HG POWER | LA35-1400 | (35W, 1400mA) стабилизированный по току / LA35-1400 | 10-00010763 |  |  | HGPOWER |  | 1 | 25.34 | 24.43 | 23.53 | 1
Источники питания AC/DC + DC/DC / HG POWER | LA35-350 | 350mA / 30-80vdc (100~240VAC) (148*32*26mm) IP67 Источник стабилизированный по току для LED драйверов. / LA35-350 | 10-00010778 |  |  | HGPOWER |  | 1 | 12.84 | 12.03 | 11.63 | 1
Источники питания AC/DC + DC/DC / HG POWER | LA60P-1400 | (60W, 1400mA) стабилизированный по току / LA60P-1400 | 10-00010764 |  |  | HGPOWER |  | 1 | 42.05 | 40.54 | 39.04 | 1
Источники питания AC/DC + DC/DC / MORNSUN / AC/DC CONVERTORS | LD03-10B05 | вход 85-264VAC, выход 5V 0.6A, изоляция 3000VAC, 3W, стабилиз. / LD03-10B05 | 10080000273 |  | CONV DIP 37x23 | MORNSUN |  |  | 9.57 | 9.21 | 8.86
Источники питания AC/DC + DC/DC / MORNSUN / AC/DC CONVERTORS | LD03-10B12 | вход 85-264VAC, выход 12V 250mA, изоляция 3000VAC, 3W, стабилиз. / LD03-10B12 | 10080000274 |  | CONV DIP 37x23 | MORNSUN |  |  | 6.82 | 6.82 | 6.82
Источники питания AC/DC + DC/DC / MORNSUN / AC/DC CONVERTORS | LD05-20B05 | вход 85-264VAC, выход 5V 1A, изоляция 4000VAC, 5W, стабилиз. / LD05-20B05 | 10080000275 |  | CONV DIP 50.8x25.4 | MORNSUN | TP05AC220S05W TopPower, |  | 18.67 | 12.61 | 12.14
Источники питания AC/DC + DC/DC / MORNSUN / AC/DC CONVERTORS | LD05-20B12 | вход 85-264V, выход 12V 420mA, изоляция 4000VAC, 5W, стабилиз. / LD05-20B12 | 10080000276 |  | CONV DIP 50.8x25.4 | MORNSUN |  |  | 13.01 | 10.84 | 10.41
Источники питания AC/DC + DC/DC / MORNSUN / AC/DC CONVERTORS | LD10-23B05R2 | вход: 85-305VAC / 100-430VDC; выход: 5VDC 2000mA 10W; DIP / LD10-23B05R2 | UT-00101975 |  | CONV DIP 47.6x26.8 | MORNSUN |  | 48 | 8.58 | 7.19 | 6.92
Источники питания AC/DC + DC/DC / MORNSUN / AC/DC CONVERTORS | LD10-23B12R2 | вход: 85-305VAC / 100-430VDC; выход: 12VDC 830mA 10W; DIP / LD10-23B12R2 | UT-00138690 |  | CONV DIP 47.6x26.8 | MORNSUN |  | 48 | 5.91 | 5.12 | 4.93
Источники питания AC/DC + DC/DC / MORNSUN / AC/DC CONVERTORS | LD12-20B05 | вход: 85-264VAC; выход: 25V 2400mA 12W; на плату / LD12-20B05 | UT-00100247 |  |  | MORNSUN |  |  | 17.46 | 14.65 | 14.08
Источники питания AC/DC + DC/DC / MORNSUN / AC/DC CONVERTORS | LD15-23B24R2 | вход: 85~305 VAC; выход: 24VDC 625mA 15W; 47.6*26.8*23.5mm / LD15-23B24R2 | UT-00147383 |  |  | MORNSUN |  |  | 9.35 | 7.85 | 7.54
Источники питания AC/DC + DC/DC / MORNSUN / AC/DC CONVERTORS | LD20-26B24A4 | вход: 90-528VAC, 100-745VDC; выход: 24V 833mA 20W; на DIN-рейку / LD20-26B24A4 | UT-00089976 |  |  | MORNSUN |  |  | 46.09 | 38.41 | 36.87
Источники питания AC/DC + DC/DC / MORNSUN / AC/DC CONVERTORS | LDE05-20B05 | вход: 85~264 VAC / 100~370 VDC; выход: 5VDC 1000mA 5W; изоляция 4000VDC / LDE05-20B05 | UT-00101258 |  | CONV DIP 37x24.5 | MORNSUN |  |  | 7.68 | 6.44 | 6.2
Источники питания AC/DC + DC/DC / DELUS | LH05-10B05 | AC/DC,вход 3:1 220 V выход 5V изоляция 2000VDC, 5W, стабилиз. / LH05-10B05 | 10080031350 |  | CONV DIP 39x25 | DELUS |  | 30 | 15.56 | 12.97 | 12.45
Источники питания AC/DC + DC/DC / MORNSUN / AC/DC CONVERTORS | LH05-10B05 | вход 85-264V, выход 5V 1A, изоляция 3000VAC, 5W, стабилиз. / LH05-10B05 | 10080000269 |  | CONV DIP 48.5x36 | MORNSUN |  |  | 11.17 | 10.76 | 10.34
Источники питания AC/DC + DC/DC / DELUS | LH05-10B12 | AC/DC, вход 3:1 220V, выход 12В, изоляция 2000V, 5W, стабилиз. / LH05-10B12 | 10080031349 |  | CONV DIP 39x25 | DELUS |  | 30 | 15.63 | 12.61 | 12.1 | 3
Источники питания AC/DC + DC/DC / DELUS | LH05-10B24 | AC/DC, вход 3:1 220 V, выход 24V, изоляция 2000VDC, 5W, стабилиз. / LH05-10B24 | 10080018963 |  | CONV DIP 39x25 | DELUS |  | 30 | 15.07 | 12.55 | 12.05 | 20
Источники питания AC/DC + DC/DC / MORNSUN / AC/DC CONVERTORS | LH10-10B05 | вход 85-264V, выход 5V 2A, изоляция 3000VAC, 10W, стабилиз. / LH10-10B05 | 10080000270 |  | CONV DIP 55x45 | MORNSUN |  |  | 15.34 | 12.86 | 12.37
Источники питания AC/DC + DC/DC / MORNSUN / AC/DC CONVERTORS | LH10-10B12 | вход 85-264V, выход 12V 0,9A, изоляция 3000VAC, 10W, стабилиз. / LH10-10B12 | 10080004764 |  | CONV DIP 55x45 | MORNSUN |  |  | 13.74 | 13.23 | 12.72
Источники питания AC/DC + DC/DC / MORNSUN / AC/DC CONVERTORS | LH10-10D0524-02 | вход: 85~264 VAC; выход: 5.0VDC 1A и 24VDC 200mA; / LH10-10D0524-02 | UT-00146484 |  | CONV DIP 55x45 | MORNSUN |  | 20 | 16.24 | 14.08 | 13.53 | 5
Источники питания AC/DC + DC/DC / MORNSUN / AC/DC CONVERTORS | LH15-10B05 | AC/DC, вход 85~264 VAC, выход 5VDC 2.8A 15W, изоляция 2000V, стабилиз. / LH15-10B05 | UT-00120608 |  | CONV DIP 62x45 | MORNSUN |  |  | 18.06 | 15.65 | 15.05
Источники питания AC/DC + DC/DC / DELUS | LH20-10B12 | вход 85-264V, выход 12V 1.6A, изоляция 3000VAC, 20W, стабилиз, / LH20-10B12 | 10080064751 |  | CONV DIP 70x48 | DELUS | LH20-10B12 DELUS, | 1 | 19.43 | 18.59 | 18.59
Источники питания AC/DC + DC/DC / MORNSUN / AC/DC CONVERTORS | LH20-10B12 | вход 85-264V, выход 12V 1.6A, изоляция 3000VAC, 20W, стабилиз, / LH20-10B12 | 10080001543 |  | CONV DIP 70x48 | MORNSUN |  | 10 | 23.8 | 22.92 | 22.04
Источники питания AC/DC + DC/DC / DELUS | LH20-10B12 | вход 85-264V, выход 12V 1.6A, изоляция 3000VAC, 20W, стабилиз, / LH20-10B12 (60*45*23) размеры не соответствуют пдф!!! | 10080056640 |  |  | DELUS | LH20-10B12 DELUS, | 1 | 30.14 | 24.3 | 23.33 | 1
Источники питания AC/DC + DC/DC / MORNSUN / AC/DC CONVERTORS | LH20-10B15 | вход 85-264V, выход 15V 1.6A, изоляция 3000VAC, 20W, стабилиз, / LH20-10B15 | 10080038565 |  | CONV DIP 70x48 | MORNSUN |  | 10 | 23.39 | 19.49 | 18.71
Источники питания AC/DC + DC/DC / MORNSUN / AC/DC CONVERTORS | LH25-10B12 | вход 85-264V, выход 12V 2.1A, изоляция 3000VAC, 25W, стабилиз / LH25-10B12 | UT-00150136 |  | CONV DIP 70x48 | MORNSUN |  | 10 | 21.69 | 18.19 | 17.49
Источники питания AC/DC + DC/DC / MORNSUN / AC/DC CONVERTORS | LH25-10B15 | вход 85-264V, выход 15V 1.6A, изоляция 3000VAC, 25W, стабилиз, / LH25-10B15 | 10080002362 |  | CONV DIP 70x48 | MORNSUN |  | 10 | 27.65 | 26.63 | 25.61
Источники питания AC/DC + DC/DC / MORNSUN / AC/DC CONVERTORS | LHE10-20A15 | вход: 85~264 VAC; выход: ±15VDC ±350mA 10W; / LHE10-20A15 | UT-00156809 |  | CONV DIP 55x45 | MORNSUN |  | 20 | 10.58 | 9.17 | 8.82
Источники питания AC/DC + DC/DC / MORNSUN / AC/DC CONVERTORS | LHE60-20B12 | AC/DC; вход: 85-264VAC/100-370VDC; выход: 12VDC 5A 60W; прочность изоляции 4000VAC; DIP корпус / LHE60-20B12 | UT-00152282 |  | CONV DIP 109x58.5 | MORNSUN |  |  | 30.67 | 25.73 | 24.74
Источники питания AC/DC + DC/DC / MORNSUN / AC/DC CONVERTORS | LI24-10B12 | на дин рейку, вход 90-264V, выход 12V 2A, 24W, (115.2x100.2x22.5) / LI24-10B12 | 10080000272 |  |  | MORNSUN |  | 1 | 29.4 | 29.4 | 29.4 | 6
Источники питания AC/DC + DC/DC / MORNSUN / AC/DC CONVERTORS | LI24-10B24 | на дин рейку, вход 90-264V, выход 24V 1A, 24W, (115.2x100.2x22.5) / LI24-10B24 | 10080000271 |  |  | MORNSUN |  |  | 44 | 42.37 | 40.74
Источники питания AC/DC + DC/DC / MORNSUN / AC/DC CONVERTORS | LMF1000-20B24 | вход: 90~264 VAC; выход: 24VDC 42A 1008W: доп. выход: 5VDC 2A 10W: с вентиляторами / LMF1000-20B24 | UT-00120492 |  |  | MORNSUN |  | 1 | 346.62 | 290.72 | 279.54
Источники питания AC/DC + DC/DC / Прочие (AIMTEC, CHINFA, MW, SKYNET) | LMZ10500SILR | вход: 2.7~5.5 VDC; выход: 0.6~3.6 VDC 650mA; 3.1x2.7x1.5мм; SMT / LMZ10500SILR | UT-00132204 |  |  | TI |  | 3000 | 7.04 | 5.91 | 5.68
Источники питания AC/DC + DC/DC / MORNSUN / AC/DC CONVERTORS | LO15-10B12 | вход: 85-240VAC; выход: 12VDC 1250mA 15W; изол. 3000VDC; открытый / LO15-10B12 | UT-00103729 |  |  | MORNSUN |  | 1 | 8.29 | 6.96 | 6.69
Источники питания AC/DC + DC/DC / CARSPA | LPA-12-1400 | 12W (1400mA)(AC170V~264V)(132*30*20mm) Водонепроницаемый импульсный источник питания постоянного тока для светодиодов / LPA-12-1400 | 10-00010754 |  |  | CARSPA |  |  | 8.37 | 7.84 | 7.58
Источники питания AC/DC + DC/DC / CARSPA | LPA-12-350 | 12W (350mA)(AC170V~264V)(132*30*20mm) Водонепроницаемый импульсный источник питания постоянного тока для светодиодов / LPA-12-350 | 10-00010731 |  |  | CARSPA | APC-12-350 MEANWELL, | 1 | 4.6 | 4.6 | 4.6 | 37
Источники питания AC/DC + DC/DC / CARSPA | LPA-12-700 | 12W (700mA)(AC170V~264V)(132*30*20mm) Водонепроницаемый импульсный источник питания постоянного тока для светодиодов / LPA-12-700 | 10-00010753 |  |  | CARSPA |  |  | 8.37 | 7.84 | 7.58
Источники питания AC/DC + DC/DC / CARSPA | LPA-20-1400 | 20W (1400mA)(AC170V~264V)(182*30*20mm) Водонепроницаемый импульсный источник питания постоянного тока для светодиодов / LPA-20-1400 | 10-00010757 |  |  | CARSPA |  | 1 | 5.6 | 5.6 | 5.6 | 10
Источники питания AC/DC + DC/DC / CARSPA | LPA-20-350 | 20W (350mA)(AC170V~264V)(182*30*20mm) Водонепроницаемый импульсный источник питания постоянного тока для светодиодов / LPA-20-350 | 10-00010755 |  |  | CARSPA | LPC-20-350 MEANWELL, APC-25-350 MEANWELL, | 1 | 5.6 | 5.6 | 5.6 | 20
Источники питания AC/DC + DC/DC / CARSPA | LPA-20-700 | 20W (700mA)(AC170V~264V)(182*30*20mm) Водонепроницаемый импульсный источник питания постоянного тока для светодиодов / LPA-20-700 | 10-00010756 |  |  | CARSPA | LPC-20-700 MEANWELL, APC-25-700 MEANWELL, | 1 | 5.6 | 5.6 | 5.6 | 6
Источники питания AC/DC + DC/DC / CARSPA | LPA-30-1400 | 30W (1400mA)(AC170V~264V)(222*30*20mm) Водонепроницаемый импульсный источник питания постоянного тока для светодиодов / LPA-30-1400 | 10-00010760 |  |  | CARSPA | LPC-35-1400 MEANWELL, | 1 | 6.8 | 6.8 | 6.8 | 3
Источники питания AC/DC + DC/DC / CARSPA | LPA-30-350 | 30W (350mA)(AC170V~264V)(222*30*20mm) Водонепроницаемый импульсный источник питания постоянного тока для светодиодов / LPA-30-350 | 10-00010758 |  |  | CARSPA | APC-35-350 MEANWELL, | 1 | 12.46 | 11.68 | 11.29 | 4
Источники питания AC/DC + DC/DC / CARSPA | LPA-30-700 | 30W (700mA)(AC170V~264V)(222*30*20mm) Водонепроницаемый импульсный источник питания постоянного тока для светодиодов / LPA-30-700 | 10-00010759 |  |  | CARSPA | APC-35-700 MEANWELL, LPC-35-700 MEANWELL, | 1 | 12.46 | 11.68 | 11.29 | 3
Источники питания AC/DC + DC/DC / MORNSUN / AC/DC CONVERTORS | LS01-15B05S | Источник питания LS01-15B05S | 10080038623 |  |  | MORNSUN |  |  | 5.6 | 4.59 | 4.41
Источники питания AC/DC + DC/DC / MORNSUN / AC/DC CONVERTORS | LS03-05B05S | вход (AC 85-264V / 70-400VDC), выход 5V 3W, (35x23.5x10.5) / LS03-05B05S | 10080054118 |  |  | MORNSUN |  | 120 | 8.29 | 0 | 0
Источники питания AC/DC + DC/DC / MORNSUN / AC/DC CONVERTORS | LS03-05B24S | вход (AC 85-264V / 70-400VDC), выход 24V 125mA, 3W, (35x23.5x10.5) / LS03-05B24S | 10080001563 |  |  | MORNSUN |  | 120 | 6.02 | 4.93 | 4.73
Источники питания AC/DC + DC/DC / MORNSUN / AC/DC CONVERTORS | LS05-13B05R3 | вход: 85-305VAC / 70-430VDC; выход: 5V 1000mA 5W / LS05-13B05R3 | UT-00105149 |  |  | MORNSUN |  |  | 1.38 | 1.32 | 1.32 | 3059
Источники питания AC/DC + DC/DC / MORNSUN / AC/DC CONVERTORS | LS10-13B12R3 | вход:85~305 VAC; выход: 12V 830mA 10W; открытый / LS10-13B12R3 | UT-00116493 |  |  | MORNSUN |  | 1 | 2.03 | 2.03 | 2.03 |  |  |  | 312
Источники питания AC/DC + DC/DC / MORNSUN / AC/DC CONVERTORS | LS10-13B12R3P | вход:85~305 VAC; выход: 12V 830mA 10W; открытый / LS10-13B12R3P | UT-00139470 |  |  | MORNSUN |  | 1 | 2.5 | 2.09 | 2.01 |  |  |  | 312
Источники питания AC/DC + DC/DC / MORNSUN / AC/DC CONVERTORS | LS15-26B12R3 | вход: 176~528 VAC; выход: 12VDC 1250mA 15W; SIP-6 40*20*15.25мм; открытый / LS15-26B12R3 | UT-00140433 |  |  | MORNSUN |  |  | 4.84 | 4.06 | 3.9
Источники питания AC/DC + DC/DC / HG POWER | LV20-12 | 24W (12v/2A) (100~240VAC) (140*32*25mm) IP67 Источник стабилизированный по напряжению для LED драйверов. / LV20-12 | 10-00010773 |  |  | HGPOWER |  | 1 | 9.71 | 9.1 | 8.8 | 18
Источники питания AC/DC + DC/DC / HG POWER | LV35-12 | 36W (12v/3A) (100~240VAC) (148*32*26mm) IP67 Источник стабилизированный по напряжению для LED драйверов. / LV35-12 | 10-00010774 |  |  | HGPOWER |  | 1 | 13.36 | 12.52 | 12.11 | 3
Источники питания AC/DC + DC/DC / HG POWER | LV60-12 | 60W (12v/5A) (100~240VAC) (162*42,5*32mm) IP67 Источник стабилизированный по напряжению для LED драйверов. / LV60-12 | 10-00010775 |  |  | HGPOWER |  | 1 | 19.43 | 18.22 | 17.61 | 1
Источники питания AC/DC + DC/DC / HG POWER | LV75-12 | 72W (12v/6A) (100~240VAC) (162*42,5*32mm) IP67 Источник стабилизированный по напряжению для LED драйверов. / LV75-12 | 10-00010776 |  |  | HGPOWER |  | 1 | 19.73 | 18.5 | 17.88
Источники питания AC/DC + DC/DC / DELUS | MA2415D-3W | DC/DC, вход 2:1 24V, выход ±15V, изоляция 1500VDC, 3W, стабилиз. / MA2415D-3W | 10-00009565 |  | CONV DIP 31.8x20.3 | DELUS |  | 5 | 0.21002 | 0.21002 | 0.21002
Источники питания AC/DC + DC/DC / Minmax / DC/DC CONVERTORS | MAU322 | вход: 24VDC; выход: 5.0VDC 400mA 2W; SIP / MAU322 | UT-00148487 |  | CONV SIP 19.5x7.8 | MINMAX |  |  | 17.59 | 14.76 | 14.19
Источники питания AC/DC + DC/DC / Mean Well / DC/DC CONVERTORS | MDS01L-12N | вход: 5.0VDC; выход: 12VDC 260mA 1W; SIP / MDS01L-12N | UT-00147773 |  | CONV SIP 19.5x12.5 | MEANWELL |  |  | 6.43 | 5.4 | 5.19
Источники питания AC/DC + DC/DC / Mean Well / DC/DC CONVERTORS | MDS01N-05N | вход: 24VDC; выход: 5VDC 55mA 1W; SIP / MDS01N-05N | UT-00147774 |  | CONV SIP 19.5x12.5 | MEANWELL |  |  | 6.44 | 5.4 | 5.19
Источники питания AC/DC + DC/DC / Mean Well / DC/DC CONVERTORS | MHB100-48S12 | Источник питания MHB100-48S12 | UT-00121655 |  |  | MEANWELL |  | 12 | 124.32 | 104.27 | 100.26
Источники питания AC/DC + DC/DC / Mean Well / DC/DC CONVERTORS | N7805-1C | DC/DC, вход 12В (8-36В), выход 5В 1000мА, мощность 5Вт, без гальванической развязки, SIP3 / N7805-1C | UT-00153158 |  | CONV SIP 11.5 x9.0 | MEANWELL |  | 42 | 3.55 | 3.07 | 2.96
Источники питания AC/DC + DC/DC / Прочие (AIMTEC, CHINFA, MW, SKYNET) | P10AU-0512ELF | вход 4.5-5.5В выход 12В±5%/ 167мА, изоляция 1000VDC / P10AU-0512ELF | 10080060093 |  | SIP4 | PEAK |  | 40 | 4.08 | 4.08 | 4.08
Источники питания AC/DC + DC/DC / Прочие (AIMTEC, CHINFA, MW, SKYNET) | P6AU-0505ELF | фикс вход 5V, выход 5V, изоляция 1000VDC, 1W / P6AU-0505ELF | 10-00009935 |  | CONV SIP 11.6 x10.1 | PEAK | B0505M-1W DELUS, B0505S-1W DELUS, AM1S-0505S-NZ AIMTEC, NME0505SC MURATA, B0505S-1W MORNSUN, | 43 | 1.9 | 1.9 | 1.9
Источники питания AC/DC + DC/DC / Прочие (AIMTEC, CHINFA, MW, SKYNET) | P6AU-053R3E | фикс вход 5V, выходн 3,3V, изоляция 1000VDC, 1W / P6AU-053R3E | 10080061562 |  | CONV SIP 11.6 x10.1 | PEAK |  | 43 | 2.93 | 2.93 | 2.93 | 59
Источники питания AC/DC + DC/DC / POWERLD | PD-25-S12 | (12V/2.1A)(AC90V~264V)(79*51*28) / PD-25-S12 | 10000030049 |  |  | POWERLD |  |  | 18.07 | 17.4 | 16.73
Источники питания AC/DC + DC/DC / POWERLD | PD-25-S5 | (5V/5A)(AC90V~264V)(79*51*28) / PD-25-S5 | 10000030050 |  |  | POWERLD |  |  | 18.07 | 17.4 | 16.73
Источники питания AC/DC + DC/DC / Прочие (AIMTEC, CHINFA, MW, SKYNET) | PDSE1-S15-S9-S | Input: DC13.5-16.5 Output: 9VDC / PDSE1-S15-S9-S | UT-00138720 |  | CONV SIP 11.6 x10.1 | Same Sky |  |  | 6.37 | 5.34 | 5.13
Источники питания AC/DC + DC/DC / Прочие (AIMTEC, CHINFA, MW, SKYNET) | PFE300SA-48 | вход: 85~256 VACвыход: 48VDC 6.3A 300W; 61-12.7*116.8mm / PFE300SA-48 | UT-00158156 |  |  | TDK-Lambda |  | 1 | 434.8 | 376.82 | 362.33
Источники питания AC/DC + DC/DC / Прочие (AIMTEC, CHINFA, MW, SKYNET) | PI3109-00-HVMZ | вход: 16-50 VDC; выход: 5VDC 10A 50W / PI3109-00-HVMZ | UT-00090218 |  |  | Vicor |  |  | 706.96 | 706.96 | 706.96
Источники питания AC/DC + DC/DC / Прочие (AIMTEC, CHINFA, MW, SKYNET) | PLF12B12V1A | вход: 85~264 VAC; выход: 12V 1A12W; 66x30x22мм; открытый / PLF12B-12V (PLF12B12V1A) | UT-00139950 |  |  | SANMIM |  | 1 | 6.63 | 5.56 | 5.35
Источники питания AC/DC + DC/DC / POWERLD | PMA-H10S12 | (12V/0.8A)(AC176V~264V)(62*45*19mm) Источник питания встраиваемый / PMA-H10S12 | 10-00009662 |  |  | POWERLD |  |  | 10.21 | 0 | 0
Источники питания AC/DC + DC/DC / POWERLD | PMA-H10S5 | (5V/2A)(AC176V~264V)(62*45*19mm) Источник питания встраиваемый / PMA-H10S5 | 10-00009663 |  |  | POWERLD |  |  | 10.21 | 0 | 0
Источники питания AC/DC + DC/DC / POWERLD | PMA-H5S12 | (12V/0.5A)(AC176V~264V)(55*45*18mm) Источник питания встраиваемый / PMA-H5S12 | 10000016902 |  |  | POWERLD |  |  | 10.68 | 10.29 | 9.89
Источники питания AC/DC + DC/DC / POWERLD | PMA-H5S5 | (5V/1A)(AC176V~264V)(55*45*18mm) Источник питания встраиваемый / PMA-H5S5 | 10000016901 |  |  | POWERLD |  |  | 10.53 | 10.14 | 9.75
Источники питания AC/DC + DC/DC / MORNSUN / DC/DC CONVERTORS | PMA2407D-6W | вход: 9~36 VDC; выход: ±7.2VDC ±417mA 6W; изол. 1500VDC; DIP металл / PMA2407D-6W | UT-00143434 |  | CONV DIP 31.8x20.3 | DELUS |  | 126 | 7.92 | 6.64 | 6.39
Источники питания AC/DC + DC/DC / Mean Well / AC/DC CONVERTORS | PS-05-05 | Источник питания PS-05-05 | 10-00010367 |  |  | RCT |  | 48 | 4.97 | 4.07 | 3.91
Источники питания AC/DC + DC/DC / Mean Well / AC/DC CONVERTORS | PS-05-12 | Источник питания PS-05-12 | 10-00010264 |  |  | MEANWELL | RT0512 без корпуса RCT, |  | 10.35 | 6.08 | 5.43
Источники питания AC/DC + DC/DC / Прочие (AIMTEC, CHINFA, MW, SKYNET) | RT0512 без корпуса | вход: 84-264VAC, выход: 12VDC 0.5A, открытый, 70x40x22мм / PS-05-12 (RT05012) | 10-00009999 |  |  | RCT |  | 48 | 5.47 | 3.65 | 3.32
Источники питания AC/DC + DC/DC / Mean Well / AC/DC CONVERTORS | PS-05-12- | Источник питания PS-05-12- | 10-00010354 |  |  | RCT | RT0512 без корпуса RCT, |  | 4.58 | 3.76 | 3.6
Источники питания AC/DC + DC/DC / Mean Well / AC/DC CONVERTORS | PS-15-05 | Источник питания PS-15-05 | 10-00010265 |  |  | MEANWELL | HRP-450-48 MEANWELL, DRP-480-24 MEANWELL, |  | 5.21 | 5.21 | 5.21 | 1
Источники питания AC/DC + DC/DC / Прочие (AIMTEC, CHINFA, MW, SKYNET) | PSD1-A-0512E | вход: 5VDC; выход: 12VDC 84mA 1W; изол. 1500VDC / PSD1-A-0512E | UT-00142611 |  | CONV SMD 12.7x11.2 | PEAK |  | 38 | 5.04 | 4.23 | 4.07
Источники питания AC/DC + DC/DC / Прочие (AIMTEC, CHINFA, MW, SKYNET) | PSD1-A-0515E | вход: 5.0VDC; выход: 15VDC 67mA; изол. 1500VDC; SMT / PSD1-A-0515E | UT-00156674 |  | CONV SMD 12.7x11.2 | PEAK |  | 38 | 8.57 | 7.42 | 7.14
Источники питания AC/DC + DC/DC / POWERLD | PSM-U30S12 | (AC90-264V 12V 2.5A 99x92x35MM) / PSM-U30S12 | 10-00009665 |  |  | POWERLD |  |  | 18.62 | 18.27 | 17.69
Источники питания AC/DC + DC/DC / DELUS | PVB2424D-15W | DC/DC, вход 24V, выход 24V, изоляция 1500VDC,15W, стабилиз. / PVB2424D-15W | 10080035702 |  | CONV DIP 50.8x25.4 | DELUS |  | 1 | 17.12 | 16.48 | 15.85
Источники питания AC/DC + DC/DC / DELUS | PVB4805D-15W | Монтаж: на плату, 2x1 inch; P вых: 15 Вт; #: 1; U вх: 18...75 В; Выход: 5.0 В / PVB4805D-15W | 10080038572 |  |  | DELUS |  | 1 | 19.16 | 16.07 | 15.45 | 2
Источники питания AC/DC + DC/DC / DELUS | PWA2412P-6W | DC/DC, вход 4:1 24V, выход ±12V, изоляция 1500VDC, 6W, стабилиз. / PWA2412P-6W | 10080042867 |  | CONV DIP 31.8x20.3 | DELUS |  | 6 | 7.13 | 6.82 | 6.82 | 100
Источники питания AC/DC + DC/DC / MORNSUN / DC/DC CONVERTORS | PWB2415MD-6W | вход 4:1 24V, выходн 15V, изоляция 1500VDC, 6W, стабилиз. / PWB2415MD-6W | 10080006112 |  | CONV DIP 32x20 | MORNSUN |  |  | 13.72 | 13.21 | 12.71
Источники питания AC/DC + DC/DC / MORNSUN / DC/DC CONVERTORS | PWB2424MD-6W | вход 4:1 24V, выходн 24V, изоляция 1500VDC, 6W, стабилиз. / PWB2424MD-6W | 10080002469 |  | CONV DIP 32x20 | MORNSUN |  |  | 16.5 | 15.89 | 15.28
Источники питания AC/DC + DC/DC / DELUS | PWB4805KP-3W | DC/DC, вход 48V, выход 5V, изоляция 1500VDC, 3W, стабилиз. / PWB4805KP-3W | 10080026852 |  | CONV DIP 31.8x20.3 | DELUS |  | 6 | 11.28 | 9.25 | 8.88
Источники питания AC/DC + DC/DC / DELUS | PWB4805P-3W | Источник питания PWB4805P-3W | 10080049359 |  |  | DELUS | FDD03-05S5 CHINFA, | 6 | 9.63 | 8.03 | 7.71 | 13
Источники питания AC/DC + DC/DC / DELUS | PWB4805P-6W | 6 W, Вход: 18-75 VDC, Выход: 5 VDC, Изоляция: 1500 VDC/1min, Раб. темп.: -40...+85 C / PWB4805P-6W | 10080038571 |  | CONV DIP 32x20 | DELUS |  | 6 | 7.54 | 6.32 | 6.08 | 67
Источники питания AC/DC + DC/DC / MORNSUN / DC/DC CONVERTORS | PWB4812MD-3W | вход 4:1 48V, выходн 12V, изоляция 1500VDC, 3W, стабилиз. / PWB4812MD-3W | 10080002408 |  | CONV DIP 32x20 | MORNSUN |  | 6 | 13.28 | 12.79 | 12.29
Источники питания AC/DC + DC/DC / MORNSUN / DC/DC CONVERTORS | PWB4812MD-6W | вход 4:1 48V, выходн 12V, изоляция 1500VDC, 6W, стабилиз. / PWB4812MD-6W | 10080006104 |  | CONV DIP 32x20 | MORNSUN |  |  | 13.26 | 12.77 | 12.28
Источники питания AC/DC + DC/DC / DELUS | PWB4815MD-6W | вход 4:1 48V, выходн 15V, изоляция 1500VDC, 6W, стабилиз. / PWB4815MD-6W | 10080050301 |  | CONV DIP 32x20 | DELUS |  | 6 | 6.54 | 6.54 | 6.54 | 82
Источники питания AC/DC + DC/DC / MORNSUN / DC/DC CONVERTORS | PWB4815MD-6W | вход 4:1 48V, выходн 15V, изоляция 1500VDC, 6W, стабилиз. / PWB4815MD-6W | 10080006113 |  | CONV DIP 32x20 | MORNSUN |  |  | 13.72 | 13.21 | 12.71
Источники питания AC/DC + DC/DC / DELUS | PWB4815P-6W | DC/DC, вход 4:1 48V, выход 15V, изоляция 1500VDC, 6W, стабилиз. / PWB4815P-6W | 10-00009644 |  | CONV DIP 31.8x20.3 | DELUS |  |  | 0.52505 | 0.52505 | 0.52505 | 2
Источники питания AC/DC + DC/DC / MORNSUN / DC/DC CONVERTORS | QA15115R2 | вход: 13.5-16.5 VDC; выходы: +15/-2.5 VDC 100mA; изоляция 3500VAC / QA15115R2 | UT-00090291 |  | CONV SIP 19.5x12.5 | MORNSUN |  |  | 5.57 | 4.64 | 4.46
Источники питания AC/DC + DC/DC / MORNSUN / DC/DC CONVERTORS | QA151M | вход: 15VDC; выход: +15/-5 VDC +100/-100 mA; изол. 3500VDC / QA151M | UT-00140029 |  | CONV SIP 19.5x12.5 | MORNSUN |  |  | 4.8 | 4.03 | 3.87
Источники питания AC/DC + DC/DC / Recom / AC/DC CONVERTORS | RAC05-12SK/480 | вход: 85~528 VAC; выход: 12VDC 420mA 5W / RAC05-12SK/480 | UT-00156776 |  | CONV DIP 52.4x27.2 | RECOM |  | 15 | 31.93 | 27.67 | 26.61 |  |  | 27.08.2026
Источники питания AC/DC + DC/DC / Recom / DC/DC CONVERTORS | REC3-2405SRW/H/A | Источник питания REC3-2405SRW/H/A | 10-00010077 |  |  | RECOM | WRB2405P-3W MORNSUN, |  | 0.26381 | 0.21727 | 0.19398
Источники питания AC/DC + DC/DC / Recom / DC/DC CONVERTORS | REC7.5-4812SRW/H1 | 7,5W, 1000VDC / REC7.5-4812SRW/H1 | 10-00010089 |  |  | RECOM | VRB4812MP-8W MORNSUN, |  | 0.21339 | 0.19269 | 0.17071
Источники питания AC/DC + DC/DC / Прочие (AIMTEC, CHINFA, MW, SKYNET) | RFB-0505S | вход: 5.0VDC; выход: 5.0VDC 200mA 1W; изол. 1500VDC / RFB-0505S | UT-00147266 |  | CONV SIP 19.5x6.1 | YLPTEC |  | 25 | 1.6 | 1.34 | 1.29
Источники питания AC/DC + DC/DC / Recom / DC/DC CONVERTORS | RKZ-0512D | Источник питания RKZ-0512D | 10-00010075 |  |  | RECOM | E0512S-2W MORNSUN, |  | 14.87 | 11.38 | 0
Источники питания AC/DC + DC/DC / Recom / DC/DC CONVERTORS | RO-0505S | Источник питания RO-0505S | 10-00010074 |  |  | RECOM | P6AU-0505ELF PEAK, B0505M-1W DELUS, B0505S-1W DELUS, AM1S-0505S-NZ AIMTEC, NME0505SC MURATA, B0505S-1W MORNSUN, |  | 9.41 | 9.08 | 8.74
Источники питания AC/DC + DC/DC / Recom / DC/DC CONVERTORS | RO-2412S | Источник питания RO-2412S | 10-00010073 |  |  | RECOM | B2412S-1W MORNSUN, |  | 9.23 | 8.92 | 8.57
Источники питания AC/DC + DC/DC / Recom / DC/DC CONVERTORS | RP08-4812SA | Источник питания RP08-4812SA | 10-00010090 |  |  | RECOM | VRB4812MP-8W MORNSUN, |  | 0.29098 | 0.26252 | 0.23278
Источники питания AC/DC + DC/DC / Recom / DC/DC CONVERTORS | RS-1205D | Источник питания RS-1205D | 10-00010091 |  |  | RECOM | WRA1205CS-2W MORNSUN, |  | 0.29098 | 0.26252 | 0.23278
Источники питания AC/DC + DC/DC / Recom / DC/DC CONVERTORS | RS-1205S | Источник питания RS-1205S | 10-00010093 |  |  | RECOM | VB-1205S2 MOTIEN, AM2G-1205SZ AIMTEC, B9-1205S2LF BOTHHAND, MCW1022 MINMAX, NDL1205SC MURATA, WRB1205CS-2W MORNSUN, |  | 0.38798 | 0.34917 | 0.31037
Источники питания AC/DC + DC/DC / Recom / DC/DC CONVERTORS | RS-2405S | Источник питания RS-2405S | 10-00010094 |  |  | RECOM | WRB2405CS-2W MORNSUN, NDL2405SC MURATA, |  | 0.48497 | 0.43712 | 0.38798
Источники питания AC/DC + DC/DC / Recom / DC/DC CONVERTORS | RS-4805D | Источник питания RS-4805D | 10-00010092 |  |  | RECOM | WRA4805CS-2W MORNSUN, |  | 0.32979 | 0.29745 | 0.26381
Источники питания AC/DC + DC/DC / Recom / DC/DC CONVERTORS | RS3-2405S | Источник питания RS3-2405S | 10-00010095 |  |  | RECOM | WRB2405CS-3W MORNSUN, |  | 0.48497 | 0.43712 | 0.38798
Источники питания AC/DC + DC/DC / Recom / DC/DC CONVERTORS | RSD-0505 | Источник питания RSD-0505 | 10000030285 |  |  | RECOM | A0505M-1W MORNSUN, A0505S-1W MORNSUN, A0505S-1W DELUS, HPR1003C MURATA, NMA0505SC MURATA, |  | 0.06621 | 0.06002 | 0.05795
Источники питания AC/DC + DC/DC / Recom / DC/DC CONVERTORS | RW-2415D | Источник питания RW-2415D | 10-00010078 |  |  | RECOM | WRE2415P-3W MORNSUN, |  | 0.39574 | 0.32589 | 0.29098
Источники питания AC/DC + DC/DC / Прочие (AIMTEC, CHINFA, MW, SKYNET) | SA1-3R33R3LF | вход: 3.3VDC; выход: 3.3VDC 300mA 1W; изол. 1.0kV; SMT / SA1-3R33R3LF | UT-00149979 |  | CONV SMD 12.7x11.2 | BOTHHAND |  | 37 | 6 | 5.5 | 5
Источники питания AC/DC + DC/DC / Mean Well / DC/DC CONVERTORS | SBTN01L-05 | вход: 4.5~5.5 VDC; выход: 5VDC 200mA 5W; изол. 1500VDC; SMD (12.9*10.9*7.1mm) / SBTN01L-05 | UT-00120538 |  | CONV SMD 12.9x10.9 | MEANWELL |  | 38 | 7.24 | 6.07 | 5.84
Источники питания AC/DC + DC/DC / Mean Well / DC/DC CONVERTORS | SI06W8-24 | вход: 9~75 VDC; выход: 24VDC 250mA 6W; DIP / SI06W8-24 | UT-00145574 |  | CONV DIP 25.4x25.4 | MEANWELL |  | 10 | 11.89 | 9.98 | 9.59
Источники питания AC/DC + DC/DC / Mean Well / DC/DC CONVERTORS | SKM10B-12 | вход: 18~36 VDC; выход: 12VDC 833mA 10W / SKM10B-12 | UT-00147596 |  | CONV DIP 25.4x25.4 | MEANWELL |  | 1 | 25.31 | 21.23 | 20.41
Источники питания AC/DC + DC/DC / Mean Well / DC/DC CONVERTORS | SPBW03F-12 | DC/DC, вход 24В (9-36В), выход 12В 250мА, мощность 3Вт, прочность изоляции 1500VDC, корпус SIP-8 / SPBW03F-12 | UT-00154022 |  | CONV SIP 21.8 x11.1 | MEANWELL |  |  | 8.5 | 7.36 | 7.08
Источники питания AC/DC + DC/DC / MORNSUN / DC/DC CONVERTORS | T2233D | вход 24V, выходн 24V, изоляция 2500VDC, 2W / T2233D | 10-00009722 |  | CONV DIP 32.3x14.4 | MORNSUN |  |  | 28.07 | 19.65 | 18.25
Источники питания AC/DC + DC/DC / Traco / DC/DC CONVERTORS | TEA 1-0505 | вход: 5V; выход: 5V 200mA 1W; изол. 1500VDC / TEA 1-0505 | UT-00105276 |  | CONV SIP 11.6 x10.1 | TRACO |  | 10 | 2.6 | 2.25 | 2.17
Источники питания AC/DC + DC/DC / Traco / DC/DC CONVERTORS | TEC 3-0915 | вход: 9.0VDC (4.5~13.2 VDC); выход: 24VDC 125mA; изол. 1600V; SIP / TEC 3-0915 | UT-00140981 |  | CONV SIP 21.8 x11.1 | TRACO |  | 10 | 20.85 | 17.49 | 16.82
Источники питания AC/DC + DC/DC / Traco / DC/DC CONVERTORS | TEL 5-1210 | вход: 12VDC (9~18 VDC); выход: 3.3V 1200mA 5W; изол. 1500VDC; DIP / TEL 5-1210 | UT-00158933 |  | CONV DIP 31.8x10.2 | TRACO |  | 10 | 19.67 | 17.05 | 16.39
Источники питания AC/DC + DC/DC / Traco / DC/DC CONVERTORS | TEL 5-1211 | вход: 12VDC; выход 5.0VDC 1A 5W; DIP / TEL 5-1211 | UT-00158916 |  | CONV DIP 31.8x20.3 | TRACO |  | 10 | 14.3 | 12.4 | 11.92
Источники питания AC/DC + DC/DC / Traco / DC/DC CONVERTORS | TEL5-1210 | Источник питания TEL5-1210 | 10-00010198 |  |  | TRACO | VFB1203MP-6W MORNSUN, |  | 0.26381 | 0.21727 | 0.19398
Источники питания AC/DC + DC/DC / Traco / DC/DC CONVERTORS | TEL5-2411 | Источник питания TEL5-2411 | 10-00010199 |  |  | TRACO | VFB2405MP-6W MORNSUN, TEN5-2411 TRACO, |  | 0.15389 | 0.12803 | 0.11123
Источники питания AC/DC + DC/DC / Traco / DC/DC CONVERTORS | TEM12-2412WI | Источник питания TEM12-2412WI | 10-00010219 |  |  | TRACO | URB2412D-10W MORNSUN, |  | 0.06983 | 0.0582 | 0.05173
Источники питания AC/DC + DC/DC / Traco / DC/DC CONVERTORS | TEM12-4811WI | Источник питания TEM12-4811WI | 10-00010220 |  |  | TRACO | URB4805D-10W MORNSUN, |  | 0.10604 | 0.08665 | 0.07759
Источники питания AC/DC + DC/DC / Traco / DC/DC CONVERTORS | TEN 20-7211WIR | вход: 43~160VDC; выход: 5.0VDC 4A 20W / TEN 20-7211WIR | UT-00158177 |  | CONV DIP 50.8x25.4 | TRACO |  | 10 | 157 | 136.06 | 130.83 |  |  | 28.08.2026
Источники питания AC/DC + DC/DC / Traco / DC/DC CONVERTORS | TEN 12-2423 | вход: 9~36 VDC; выход: -15/+15 VDC -0.4/+0.4A12W; DIP металл / TEN12-2423 | 10-00010217 |  |  | TRACO | URA2415D-10W MORNSUN, | 10 | 0.29098 | 0.26252 | 0.23278
Источники питания AC/DC + DC/DC / Traco / DC/DC CONVERTORS | TEN15-1212 | Источник питания TEN15-1212 | 10-00010202 |  |  | TRACO | VRB1212LD-15W MORNSUN, |  | 0.16553 | 0.14484 | 0.12933
Источники питания AC/DC + DC/DC / Traco / DC/DC CONVERTORS | TEN3-0513 | Источник питания TEN3-0513 | 10-00010204 |  |  | TRACO | WRB1215CS-2W MORNSUN, | 400 | 0.23589 | 0.20071 | 0
Источники питания AC/DC + DC/DC / Traco / DC/DC CONVERTORS | TEN5-1223 | Источник питания TEN5-1223 | 10-00010192 |  |  | TRACO | VFA1215MP-6W MORNSUN, |  | 0.19786 | 0.16296 | 0.14613
Источники питания AC/DC + DC/DC / Traco / DC/DC CONVERTORS | TEN5-2411 | вход: 24VDC (18~36 VDC); выход: 5V 1000mA 6W; DIP / TEN5-2411 | 10-00010200 |  | CONV DIP 31.8x20.3 | TRACO | VFB2405MP-6W MORNSUN, | 10 | 11.76 | 10.19 | 9.8
Источники питания AC/DC + DC/DC / Traco / DC/DC CONVERTORS | TEN5-2411WI | Источник питания TEN5-2411WI | 10-00010215 |  |  | TRACO | UFB2405MP-6W MORNSUN, |  | 0.58196 | 0.52377 | 0.46557
Источники питания AC/DC + DC/DC / Traco / DC/DC CONVERTORS | TEN5-4811 | Источник питания TEN5-4811 | 10-00010201 |  |  | TRACO | VFB4805MP-6W MORNSUN, |  | 0.10345 | 0.09053 | 0.08147
Источники питания AC/DC + DC/DC / Traco / DC/DC CONVERTORS | TEP-200-2415WIR | вход: 24VDC (9~36 VDC); выход: 24VDC 7.5A; 61*27.9*12.7мм металл / TEP-200-2415WIR | UT-00140022 |  |  | TRACO |  |  | 557.4 | 467.5 | 449.52
Источники питания AC/DC + DC/DC / Traco / DC/DC CONVERTORS | TES3-1222 | вход: 12VDC (9~18 VDC); выход: ±12 VDC 125/125 mA 3W; SMT / TES3-1222 | UT-00155297 |  |  | TRACO |  | 10 | 37.16 | 32.2 | 30.96
Источники питания AC/DC + DC/DC / Traco / DC/DC CONVERTORS | THD 10-4811N | вход: 48VDC (36~72 VDC); выход: 5.1V 2.0A 10W; THT / THD 10-4811N | UT-00137700 |  | CONV DIP 32x20 | TRACO |  | 10 | 76.04 | 65.91 | 63.37
Источники питания AC/DC + DC/DC / Traco / DC/DC CONVERTORS | THN 15-2411 | вход: 2:1 24VDC; выход: 5.0VDC 1.0A 15W; метал / THN 15-2411 | UT-00154642 |  | CONV DIP 25.4x25.4 | TRACO |  | 10 | 67.55 | 58.54 | 56.29
Источники питания AC/DC + DC/DC / Traco / DC/DC CONVERTORS | THN 15-2411WI | Источник питания THN 15-2411WI | 10-00010134 |  |  | TRACO |  |  | 49.01 | 46.87 | 44.74
Источники питания AC/DC + DC/DC / Traco / DC/DC CONVERTORS | THN 20-2411 | вход: 18~36 VDC; выход:5.0V 4.0A 20W; изол. 1500VDC / THN 20-2411 | UT-00142638 |  | CONV DIP 25.4x25.4 | TRACO |  | 10 | 118.14 | 99.09 | 95.28
Источники питания AC/DC + DC/DC / Traco / DC/DC CONVERTORS | THN 30-2411WI | вход:4:1 24VDC; выход: 5.0VDC 6A 30W; метал / THN 30-2411WI | UT-00155296 |  | CONV DIP 25.4x25.4 | TRACO |  | 10 | 113.29 | 98.18 | 94.41
Источники питания AC/DC + DC/DC / Traco / DC/DC CONVERTORS | THN 30-2412WI | вход:4:1 24VDC; выход: 12VDC 2.5A 30W; метал / THN 30-2412WI | UT-00154650 |  | CONV DIP 25.4x25.4 | TRACO |  | 10 | 125.65 | 108.9 | 104.71
Источники питания AC/DC + DC/DC / Traco / DC/DC CONVERTORS | TMA-0512D | Источник питания TMA-0512D | 10-00010208 |  |  | TRACO | TPNA0512S-1W TopPower, A0512S-1W DELUS, A0512S-1W MORNSUN, HPR1004C MURATA, NMA0512SC MURATA, |  | 0.08794 | 0.07243 | 0.06466
Источники питания AC/DC + DC/DC / Traco / DC/DC CONVERTORS | TMA0505S | Источник питания TMA0505S | 10000015007 |  |  | TRACO | B0505S-1WR2 MORNSUN, B0505(X)T-1W MORNSUN, B0505T-1W MORNSUN, TSM0505S TRACO, B0505LS-1W DELUS, HPR1000C MURATA, NMR100C MURATA, NTE0505MC MURATA, WRF2405CKS-1W MORNSUN, B0505LS-1W MORNSUN, |  | 0.13191 | 0.10863 | 0.097
Источники питания AC/DC + DC/DC / Traco / DC/DC CONVERTORS | TME 1205S | вход: 12VDC; выход: 5.0V 200mA 1W; изол. 1000VDC; SIP / TME 1205S | UT-00158935 |  | CONV SIP 11.6 x10.1 | TRACO |  | 17 | 5.1 | 4.42 | 4.25
Источники питания AC/DC + DC/DC / Traco / DC/DC CONVERTORS | TME0509S | Источник питания TME0509S | 10-00010194 |  |  | TRACO | BL01RN1A1F1J MURATA, NME0509SC MURATA, B0509S-1W MORNSUN, |  | 0.32979 | 0.27158 | 0.24313
Источники питания AC/DC + DC/DC / Traco / DC/DC CONVERTORS | TME2412S | Источник питания TME2412S | 10-00010197 |  |  | TRACO | B2412S-1W MORNSUN, |  | 0.52764 | 0.43453 | 0.38798
Источники питания AC/DC + DC/DC / Traco / DC/DC CONVERTORS | TMH 1205S | вход: 12VDC; выход 5.0VDC 0.4A 2W; SIP / TMH 1205S | UT-00158915 |  | CONV SIP 19.5x7.8 | TRACO |  | 10 | 4.41 | 3.82 | 3.67
Источники питания AC/DC + DC/DC / Прочие (AIMTEC, CHINFA, MW, SKYNET) | TMR 0523 | DC/DC, вход 5В (4.5-9В), выходы ±15В/±67мА, мощность 2Вт, прочность изоляции 1500VDC, корпус SIP8 / TMR 0523 | UT-00153159 |  | CONV SIP 21.8 x11.1 | YLPTEC |  |  | 9.66 | 8.37 | 8.05
Источники питания AC/DC + DC/DC / Traco / DC/DC CONVERTORS | TMR 1211 | вход: 9~18 VDC; выход 5.0VDC 400mA 2W; SIP / TMR 1211 | UT-00132214 |  | CONV SIP 21.8 x11.1 | TRACO |  | 10 | 10.67 | 8.95 | 8.61
Источники питания AC/DC + DC/DC / Traco / DC/DC CONVERTORS | TMR 3-1211 | вход: 9~18 VDC; выход: 5VDC 600mA 3W; SIP / TMR 3-1211 | 10-00010154 |  | CONV SIP 21.8 x11.1 | TRACO |  | 22 | 12.61 | 10.93 | 10.51
Источники питания AC/DC + DC/DC / Traco / DC/DC CONVERTORS | TMR3-2413 | вход: 18~36 VDC; выход: 15VDC 200mA 3W; SIP / TMR 3-2413 | UT-00158495 |  | CONV SIP 21.8 x11.1 | TRACO |  | 9 | 17.29 | 14.98 | 14.41
Источники питания AC/DC + DC/DC / Traco / DC/DC CONVERTORS | TMR 4810 | вход: 48VDC (36~75 VDC); выход: 3.3VDC 500mA 1.7W; SIP / TMR 4810 | UT-00147154 |  | CONV SIP 21.8 x11.1 | TRACO |  | 10 | 18.41 | 15.44 | 14.85
Источники питания AC/DC + DC/DC / Traco / DC/DC CONVERTORS | TMR1221 | Источник питания TMR1221 | 10-00010203 |  |  | TRACO | WRA1205CS-2W MORNSUN, |  | 0.12803 | 0.11898 | 0.10863
Источники питания AC/DC + DC/DC / Traco / DC/DC CONVERTORS | TMR2-2422WI | Напряжение изоляции 1000VDC / TMR2-2422WI | 10-00010214 |  |  | TRACO | PWA2412CS-2W MORNSUN, |  | 0.25865 | 0.21985 | 0.19398
Источники питания AC/DC + DC/DC / Traco / DC/DC CONVERTORS | TMR2401 | Источник питания TMR2401 | 10-00010205 |  |  | TRACO | WRB2405CS-2W MORNSUN, NDL2405SC MURATA, |  | 0.32979 | 0.27158 | 0.24313
Источники питания AC/DC + DC/DC / Traco / DC/DC CONVERTORS | TMV 2405D | вход: 24VDC; выход: -5.0/+5.0 VDC -100\+100 mA 1W; изол. 3000VDC / TMV 2405D | UT-00142994 |  | CONV SIP 19.6 x10.2 | TRACO |  | 18 | 8.57 | 7.18 | 6.91 | 226
Источники питания AC/DC + DC/DC / Traco / DC/DC CONVERTORS | TMV0505-EN | Источник питания TMV0505-EN | 10-00010212 |  |  | TRACO | TPJ0505SA TopPower, H0505S-1W MORNSUN, NMJ0505SAC MURATA, |  | 0.13191 | 0.10863 | 0.097
Источники питания AC/DC + DC/DC / Traco / DC/DC CONVERTORS | TMV0512-EN | Источник питания TMV0512-EN | 10-00010213 |  |  | TRACO | H0512S-1W MORNSUN, NMJ0512SAC MURATA, |  | 0.17588 | 0.14484 | 0.12933
Источники питания AC/DC + DC/DC / Traco / DC/DC CONVERTORS | TMV0512DEN | Источник питания TMV0512DEN | 10-00010211 |  |  | TRACO | G0512S-1W MORNSUN, NMJ0512SC MURATA, |  | 0.08794 | 0.07243 | 0.06466
Источники питания AC/DC + DC/DC / Traco / DC/DC CONVERTORS | TMV2-0505SHI | вход: 4.5-5.5VDC; выход: 5VDC 400mA 2W; изол. 5.2kVDC / TMV2-0505SHI | UT-00093458 |  | CONV SIP 19.6 x10.2 | TRACO |  | 10 | 15.31 | 13.27 | 12.76 | 143
Источники питания AC/DC + DC/DC / TOPPOWER / AC/DC CONVERTORS | TP05AC220S05W | вход 85-264V, выход 5V 1A, изоляция 4000VAC, 5W, стабилиз. / TP05AC220S05W | 10080052622 |  | CONV DIP 50.8x25.4 | TopPower | LD05-20B05 MORNSUN, | 10 | 10.93 | 9.11 | 8.75
Источники питания AC/DC + DC/DC / TOPPOWER / AC/DC CONVERTORS | TP10AS220S24W | вход: 85~265 VAC; выход: 24VDC 0.42A 10W; DIP / TP10AS220S24W | UT-00146017 |  | CONV DIP 55x45 | TopPower |  |  | 16 | 13.42 | 12.9
Источники питания AC/DC + DC/DC / TOPPOWER / DC/DC CONVERTORS | TP20DC24S12W | вход: 24VDC (9-36VDC); выход: 12VDC 1.7A; изол. 1500VDC / TP20DC24S12W | UT-00096660 |  | CONV DIP 50.8x25.4 | TopPower |  | 1 | 24.8 | 20.8 | 20
Источники питания AC/DC + DC/DC / TOPPOWER / DC/DC CONVERTORS | TPET2405X | вход: 24VDC; выход: 5VDC 200mA; изол. 3000VDC; SMD (no pin 5, 10, 15) / TPET2405X | UT-00096659 |  | CONV SMD 13.7x8.0 | TopPower | TPET2405X TopPower, TPET2405X TopPower, | 35 | 3.97 | 3.33 | 3.2
Источники питания AC/DC + DC/DC / Прочие (AIMTEC, CHINFA, MW, SKYNET) | TPS81256SIPT | вход: 2.5~5.5 VDC; выход: 5VDC 700mA 3W; SMD 3x2.6x1мм / TPS81256SIPT | UT-00135251 |  |  | TI |  | 250 | 3.39 | 2.84 | 2.73
Источники питания AC/DC + DC/DC / Traco / DC/DC CONVERTORS | TSM0505S | вход: 5VDC; выход: 5VDC 200mA; изол. 1000VDC / TSM0505S | 10-00010193 |  | SMD-8 | TRACO | B0505S-1WR2 MORNSUN, B0505(X)T-1W MORNSUN, B0505T-1W MORNSUN, B0505LS-1W DELUS, HPR1000C MURATA, NMR100C MURATA, NTE0505MC MURATA, WRF2405CKS-1W MORNSUN, B0505LS-1W MORNSUN, | 10 | 0.21985 | 0.18106 | 0.16166
Источники питания AC/DC + DC/DC / Traco / DC/DC CONVERTORS | TSR 1-2450 | Источник питания TSR 1-2450 | 10-00010139 |  |  | TRACO |  | 10 | 9.98 | 8.65 | 8.32
Источники питания AC/DC + DC/DC / Traco / DC/DC CONVERTORS | TSR 2-2450 | DC/DC, вход 24В (6.5-36В), выход 5В 2А, мощность 10Вт, без гальванической развязки, корпус SIP3 / TSR 2-2450 | UT-00152161 |  |  | TRACO |  |  | 22.61 | 19.59 | 18.84
Источники питания AC/DC + DC/DC / Traco / DC/DC CONVERTORS | TSV-0505S | Источник питания TSV-0505S | 10-00010196 |  |  | TRACO | F0505T-1W MORNSUN, |  | 0.35176 | 0.28969 | 0.25865
Источники питания AC/DC + DC/DC / MORNSUN / DC/DC CONVERTORS | UFB2405MP-6W | вход 4:1 24V, выходн 5V, изоляция 1500VDC, 6W, стабилиз. / UFB2405MP-6W | 10000022756 |  | CONV DIP 32x20 | MORNSUN |  |  | 16.7 | 16.08 | 15.47
Источники питания AC/DC + DC/DC / MORNSUN / DC/DC CONVERTORS | UFB4812MP-6W | вход 4:1 48V, выходн 12V, изоляция 1500VDC, 6W, стабилиз. / UFB4812MP-6W | 10080000283 |  | CONV DIP 32x20 | MORNSUN |  |  | 16.7 | 16.08 | 15.47
Источники питания AC/DC + DC/DC / MORNSUN / DC/DC CONVERTORS | URA4805ZP-6WR3 | вход 4:1 48VDC (18~75VDC), выход ±5VDC, изоляция 1500VDC, 6W, стабилиз. / URA4805ZP-6WR3 | UT-00099397 |  | CONV DIP 32x20 | MORNSUN |  | 15 | 10.5 | 8.81 | 8.47
Источники питания AC/DC + DC/DC / MORNSUN / DC/DC CONVERTORS | URA4815ZP-6WR3 | вход 4:1 48VDC (18~75VDC), выход ±15VDC, изоляция 1500VDC, 6W, стабилиз. / URA4815ZP-6WR3 | UT-00105943 |  | CONV DIP 32x20 | MORNSUN |  | 20 | 9.9 | 8.3 | 7.98
Источники питания AC/DC + DC/DC / MORNSUN / DC/DC CONVERTORS | URB2405D-10W | вход 4:1 24V, выход 5V, изоляция1500VDC, 10W, стабилиз. / URB2405D-10W | 10080003353 |  | CONV DIP 50.8x25.4 | MORNSUN |  |  | 25.77 | 24.81 | 23.86
Источники питания AC/DC + DC/DC / MORNSUN / DC/DC CONVERTORS | URB2405MP-12W | вход 4:1 24V, выход 5V, изоляция 1500VDC, 12W, стабилиз. / URB2405MP-12W | 10080000285 |  | CONV DIP 32x20 | MORNSUN |  |  | 23.1 | 22.24 | 21.39
Источники питания AC/DC + DC/DC / Hi-Link | URB2405YMD-10WR3 | вход 4:1 24V (9-36V), выход 5V, изоляция 1500VDC, 10W, стабилиз. / URB2405YMD-10WR3 | UT-00154279 |  | CONV DIP 25.4x25.4 | Hi-Link |  | 120 | 5.84 | 5.06 | 4.87
Источники питания AC/DC + DC/DC / MORNSUN / DC/DC CONVERTORS | URB2405YMD-15WR3 | вход 4:1 24V (9-36V), выход 5V, изоляция 1500VDC, 15W, стабилиз. / URB2405YMD-15WR3 | UT-00100219 |  | CONV DIP 25.4x25.4 | MORNSUN |  | 19 | 17.24 | 14.46 | 13.9
Источники питания AC/DC + DC/DC / MORNSUN / DC/DC CONVERTORS | URB2412D-10W | вход 4:1 24V, выход 12V, изоляция 1500VDC, 10W, стабилиз. / URB2412D-10W | 10080003354 |  | CONV DIP 50.8x25.4 | MORNSUN |  |  | 25.77 | 24.81 | 23.86
Источники питания AC/DC + DC/DC / Hi-Link | URB2415YMD-20WR3 | вход: 24VDC (9~36VDC), выход: 15VDC 1333mA 20W, изол. 1.5kVDC / URB2415YMD-20WR3 | UT-00154278 |  | CONV DIP 25.4x25.4 | Hi-Link |  | 120 | 9.5 | 8.24 | 7.92
Источники питания AC/DC + DC/DC / MORNSUN / DC/DC CONVERTORS | URB4805D-10W | вход 4:1 48V, выход 5VDC, изоляция 1500VDC, 10W, стабилиз. / URB4805D-10W | 10080003357 |  | CONV DIP 50.8x25.4 | MORNSUN |  | 7 | 18.86 | 18.04 | 18.04 | 6
Источники питания AC/DC + DC/DC / MORNSUN / DC/DC CONVERTORS | URB4805S-6WR3 | вход: 48VDC (18~75VDC), выход: 5.0VDC 1200mA 6W, изол. 1.6kVDC / URB4805S-6WR3 | UT-00137897 |  | CONV SIP 22x9.5 | MORNSUN |  | 10 | 5.2 | 5.2 | 5.2
Источники питания AC/DC + DC/DC / MORNSUN / DC/DC CONVERTORS | URB4805YMD-30WR3 | вход: 48VDC (18~75 VDC); выход: 5.0VDC 6.0A 30W; изол. 1500VDC / URB4805YMD-30WR3 | UT-00137898 |  | CONV DIP 25.4x25.4 | MORNSUN |  | 10 | 14.14 | 14.14 | 14.14
Источники питания AC/DC + DC/DC / MORNSUN / DC/DC CONVERTORS | URB4812D-10W | вход 4:1 48V, выход 12V, изоляция 1500VDC, 10W, стабилиз. / URB4812D-10W | 10080003356 |  | CONV DIP 50.8x25.4 | MORNSUN |  | 7 | 25.77 | 24.81 | 23.86
Источники питания AC/DC + DC/DC / MORNSUN / AC/DC CONVERTORS | URE1D15LD-20WR3 | вход: 110VAC (40~160 VAC); выход: ±15VDC ±667mA 20W; металл / URE1D15LD-20WR3 | UT-00154760 |  | CONV DIP 50.8x25.4 | MORNSUN |  | 12 | 43.43 | 32.62 | 30.16
Источники питания AC/DC + DC/DC / MORNSUN / DC/DC CONVERTORS | URF1D24HB-150WR3 | вход: 43-160VDC; выход: 24VDC 6250mA 150W / URF1D24HB-150WR3 | UT-00095824 |  |  | MORNSUN |  |  | 61.31 | 61.31 | 61.31
Источники питания AC/DC + DC/DC / MORNSUN / DC/DC CONVERTORS | URF1D24QB-100WR3 | вход: 66-160VDC; выход: 24VDC 4167mA 100W / URF1D24QB-100WR3 | UT-00105841 |  |  | MORNSUN |  |  | 64.07 | 55.52 | 53.39
Источники питания AC/DC + DC/DC / MORNSUN / DC/DC CONVERTORS | URF2405P-6WR3 | вход: 24VDC (9-36VDC); выход: 5VDC 1200mA 6W; изол. 3000VDC / URF2405P-6WR3 | UT-00093919 |  | CONV DIP 31.8x20.3 | MORNSUN |  |  | 9.54 | 9.54 | 9.54
Источники питания AC/DC + DC/DC / Motien / DC/DC CONVERTORS | V7-2415D15 | вход: 24VDC (18~36 VDC); выход: ±15VDC ±500mA 15W; изол. 1500VDC; металл. DIP / V7-2415D15 | UT-00151120 |  | CONV DIP 50.8x25.4 | MOTIEN |  | 10 | 41.83 | 36.25 | 34.86
Источники питания AC/DC + DC/DC / Motien | V7E-2415D15 | вход: 24VDC (18~36 VDC); выход: ±15VDC ±500mA 15W; изол. 1600VDC; металл. DIP / V7E-2415D15 | UT-00156077 |  | CONV DIP 50.8x25.4 | MOTIEN |  | 5 | 40.57 | 35.16 | 33.81
Источники питания AC/DC + DC/DC / DELUS | VB1205D-10W | DC/DC, вход 2:1 12V, выход 5V, изоляция 1500VDC, 10W, стабилиз. / VB1205D-10W | 10-00009528 |  | CONV DIP 50.8x25.4 | DELUS |  |  | 11.79 | 11.79 | 11.79 | 1
Источники питания AC/DC + DC/DC / DELUS | VB1224D-15W | DC/DC, вход 2:1 12V, выход 24V, изоляция 1500VDC, 15W, стабилиз. / VB1224D-15W | 10080031541 |  | CONV DIP 50.8x25.4 | DELUS |  | 1 | 22.02 | 17.76 | 17.05 | 47
Источники питания AC/DC + DC/DC / DELUS | VB1A24D-40W |  | 10080040796 |  |  | DELUS |  | 1 | 35.95 | 29.48 | 28.28
Источники питания AC/DC + DC/DC / DELUS | VB2412D-30W | DC/DC, вход 2:1 24V, выход 12V, изоляция 1500VDC, 30W, стабилиз. / VB2412D-30W | UT-00119255 |  | CONV DIP 50.8x40.6 | DELUS |  | 24 | 13.16 | 13.16 | 13.16
Источники питания AC/DC + DC/DC / DELUS | VB2424D-15W | DC/DC, вход 2:1 24V, выход 24V, изоляция 1500VDC, 15W, стабилиз. / VB2424D-15W | 10080031542 |  | CONV DIP 50.8x25.4 | DELUS |  | 1 | 11.32 | 11.32 | 11.32
Источники питания AC/DC + DC/DC / MORNSUN / DC/DC CONVERTORS | VCB4805EBO-100WFR3 | вход: 48 (36~75 VDC); выход: 5.0V 20A 100W; изол. 1500VDC; DIP (58.42x22.86x12.7mm) / VCB4805EBO-100WFR3 | UT-00139060 |  |  | MORNSUN |  |  | 25.72 | 21.57 | 20.74
Источники питания AC/DC + DC/DC / MORNSUN / DC/DC CONVERTORS | VCB4828EBO-100WFR3 | вход: 48VDC (36~75 VDC); выход: 28VDC 3.57A 100W; DIP8 58.42*22.86*12.7mm / VCB4828EBO-100WFR3 | UT-00140026 |  |  | MORNSUN |  |  | 22.97 | 19.27 | 18.53
Источники питания AC/DC + DC/DC / Motien / DC/DC CONVERTORS | VD-1215D6 | Источник питания VD-1215D6 | 10-00010244 |  |  | MOTIEN | VFA1215MP-6W MORNSUN, |  | 0.21468 | 0.19916 | 0.18234
Источники питания AC/DC + DC/DC / Motien / DC/DC CONVERTORS | VD-2405S6 | Источник питания VD-2405S6 | 10-00010245 |  |  | MOTIEN | VFB2405MP-6W MORNSUN, TEN5-2411 TRACO, |  | 0.3348 | 19.4 | 0
Источники питания AC/DC + DC/DC / MORNSUN / DC/DC CONVERTORS | VFB1203MP-6W | вход 2:1 12V, выход 3.3V, изоляция 1500VDC, 6W, стабилиз. / VFB1203MP-6W | 10080000284 |  | CONV DIP 32x20 | MORNSUN |  | 6 | 11.5 | 11 | 11 | 10
Источники питания AC/DC + DC/DC / MORNSUN / DC/DC CONVERTORS | VFB4805MP-6W | вход 2:1 48V, выход 5V, изоляция 1500VDC, 6W, стабилиз. / VFB4805MP-6W | 10080000280 |  | CONV DIP 32x20 | MORNSUN |  | 6 | 11.48 | 10.98 | 10.98 | 15
Источники питания AC/DC + DC/DC / Motien / DC/DC CONVERTORS | VK-4812S3 | Источник питания VK-4812S3 | 10-00010243 |  |  | MOTIEN | PWB4812MD-3W MORNSUN, |  | 0.16424 | 0.15261 | 0.14097
Источники питания AC/DC + DC/DC / MORNSUN / DC/DC CONVERTORS | VRB1205S-6WR3 | вход: 2:1 12VDC; выход: 5VDC 1.2A 6W; изол. 1600VDC / VRB1205S-6WR3 | UT-00120578 |  | CONV SIP 22x9.5 | MORNSUN |  | 5 | 5.41 | 5.18 | 5.18 | 52
Источники питания AC/DC + DC/DC / DELUS | VRB1205S-6WR3 | вход: 2:1 12VDC; выход: 5VDC 1.2A 6W; изол. 1600VDC / VRB1205S-6WR3 | UT-00123344 |  | CONV SIP 22x9.5 | DELUS |  | 9 | 7.98 | 6.69 | 6.44 | 100
Источники питания AC/DC + DC/DC / MORNSUN / DC/DC CONVERTORS | VRB1212LD-15W | вход 2:1 12V, выход 12V, изоляция 1500VDC, 15W, стабилиз. / VRB1212LD-15W | 10080002348 |  | CONV DIP 50.8x25.4 | MORNSUN |  | 7 | 15.98 | 15.28 | 15.28 | 10
Источники питания AC/DC + DC/DC / MORNSUN / DC/DC CONVERTORS | VRB2403ZP-6WR3 | вход: 24VDC (18~36 VDC); выход: 3.3VDC 1500mA 6W; изоляция 1500VDC / VRB2403ZP-6WR3 | UT-00119600 |  | CONV DIP 32x20 | MORNSUN |  |  | 7.82 | 6.56 | 6.3
Источники питания AC/DC + DC/DC / MORNSUN / DC/DC CONVERTORS | VRB2405YMD-15WR3 | вход 2:1 24V, выход 5V, изоляция 1500VDC, 15W, стабилиз. / VRB2405YMD-15WR3 | UT-00102003 |  | CONV DIP 25.4x25.4 | MORNSUN |  | 6 | 10.08 | 10.08 | 10.08
Источники питания AC/DC + DC/DC / MORNSUN / DC/DC CONVERTORS | VRB2405YMD-6WR3 | вход: 24VDC (18~36 VDC); выход: 5.0VDC 1200mA 6W; металл. / VRB2405YMD-6WR3 | UT-00140028 |  | CONV DIP 25.4x25.4 | MORNSUN |  |  | 9.64 | 8.09 | 7.78
Источники питания AC/DC + DC/DC / MORNSUN / DC/DC CONVERTORS | VRB2415S-10WR3 | вход: 24VDC (18~36 VDC); выход: 15VDC 667mA 10W; изоляция 1500VDC / VRB2415S-10WR3 | UT-00105036 |  |  | MORNSUN |  |  | 7.39 | 7.39 | 7.39
Источники питания AC/DC + DC/DC / MORNSUN / DC/DC CONVERTORS | VRB2415ZP-6WR3 | вход: 24VDC (18~36 VDC); выход: 15VDC 400mA 6W; изоляция 1500VDC / VRB2415ZP-6WR3 | UT-00101268 |  | CONV DIP 32x20 | MORNSUN |  | 15 | 6.33 | 6.05 | 6.05 | 121
Источники питания AC/DC + DC/DC / MORNSUN / DC/DC CONVERTORS | VRB2424D-20W | вход 2:1 24V, выход 24V, изоляция 1500VDC, 20W, стабилиз / VRB2424D-20W | 10080000262 |  | CONV DIP 50.8x40.6 | MORNSUN |  |  | 28.46 | 27.4 | 26.35
Источники питания AC/DC + DC/DC / MORNSUN / DC/DC CONVERTORS | VRB4812D-40W | 50.8x50.8x11.2мм; вход: 48VDC (36-75VDC); выход: 12VDC 3.3A 40W; изол. 1.5kV; металл. DIP / VRB4812D-40W | 10080060572 |  | CONV DIP 50.8x50.8 | MORNSUN |  | 10 | 45.62 | 36.79 | 35.32
Источники питания AC/DC + DC/DC / MORNSUN / DC/DC CONVERTORS | VRF2424HB-500WR3-N | вход: 24VDC (18~36 VDC); выход: 24VDC 21A 500W; 61×57.9×12.7мм; THT / VRF2424HB-500WR3-N | UT-00135447 |  |  | MORNSUN |  |  | 139.85 | 117.3 | 112.79
Источники питания AC/DC + DC/DC / DELUS | WA1215CS-1W5 | DC/DC, вход 2:1 12V, выход ±15V, изоляция 1500VDC 1,5W, стабилиз. / WA1215CS-1W5 | 10080061788 |  | CONV SIP 22x9*12 | DELUS |  | 9 | 4.69 | 4.69 | 4.69 | 76
Источники питания AC/DC + DC/DC / DELUS | WA1215CS-3W | DC/DC, вход 2:1 12V, выход ±15V, изоляция 1500VDC, 3W, стабилиз. / WA1215CS-3W | UT-00096154 |  | CONV SIP 22x9*12 | DELUS |  | 9 | 5.98 | 5.72 | 5.72 | 1
Источники питания AC/DC + DC/DC / DELUS | WA2412CS-3W | DC/DC, вход 2:1 24V, выход ±12V, изоляция 1500VDC, 3W, стабилиз. / WA2412CS-3W | 10080051014 |  | CONV SIP 22x9*12 | DELUS |  | 9 | 8.1 | 6.64 | 6.37
Источники питания AC/DC + DC/DC / DELUS | WA2415CS-1W5 | DC/DC, вход 2:1 24V, выход ±15V, изоляция 1500VDC, 1,5W, стабилиз. / WA2415CS-1W5 | 10080045876 |  | CONV SIP 22x9*12 | DELUS |  | 9 | 7.77 | 6.37 | 6.11 | 100
Источники питания AC/DC + DC/DC / DELUS | WB1205CS-3W | стабилизированный 2:1 вход 9-18V выход 5V 600 mA изоляция 1500VDC / WB1205CS-3W | 10080008843 |  | CONV SIP 22x9*12 | DELUS |  | 9 | 8.83 | 7.24 | 6.94 | 25
Источники питания AC/DC + DC/DC / DELUS | WB1212CS-3W | стабилизированный 2:1 вход 9-18V выход 12V 250 mA изоляция 1500VDC / WB1212CS-3W | 10080008845 |  | CONV SIP 22x9*12 | DELUS |  | 9 | 8.57 | 7.14 | 6.86 | 67
Источники питания AC/DC + DC/DC / DELUS | WB1212P-6W | стабилизированный 2:1 вход 9-18V выход 12V 500 mA изоляция 1500VDC / WB1212P-6W | 10080072740 |  |  | DELUS | SCW05A-12 MEANWELL, | 6 | 11.86 | 9.88 | 9.48 | 100
Источники питания AC/DC + DC/DC / DELUS | WB2405CS-3W | стабилизированный 2:1 вход 18-36V выход 5V 600 mA изоляция 1500VDC / WB2405CS-3W | 10080008844 |  | CONV SIP 22x9*12 | DELUS |  | 9 | 5.76 | 4.99 | 4.8 | 28
Источники питания AC/DC + DC/DC / DELUS | WB2405D-6W | DC/DC, вход 2:1 24V, выход 5V, изоляция 1500VDC, 6W, стабилиз. / WB2405D-6W | 10-00009562 |  | CONV DIP 25.4x25.4 | DELUS |  | 5 | 0.21002 | 0.21002 | 0.21002
Источники питания AC/DC + DC/DC / DELUS | WB2409P-6W | Источник питания WB2409P-6W | 10080040506 |  | CONV DIP 31.8x20.3 | DELUS |  | 6 | 10.15 | 8.32 | 7.99
Источники питания AC/DC + DC/DC / DELUS | WB2412D-6W | DC/DC, вход 2:1 24V, выход 12V, изоляция 1500VDC, 6W, стабилиз. / WB2412D-6W | 10-00009563 |  | CONV DIP 25.4x25.4 | DELUS |  | 5 | 0.21002 | 0.21002 | 0.21002
Источники питания AC/DC + DC/DC / DELUS | WB2412P-6W | DC/DC, вход 2:1 24V, выход 12V, изоляция 1500VDC, 6W, стабилиз. / WB2412P-6W | 10080007925 |  | CONV DIP 31.8x20.3 | DELUS |  | 1 | 11.59 | 9.35 | 8.98 | 7
Источники питания AC/DC + DC/DC / DELUS | WB4805CS-3W | DC/DC, 2:1 вход 36-72V выход 5V 600mA изоляция 1500VDC, стабилиз. / WB4805CS-3W | 10080064501 |  | CONV SIP 22x9*12 | DELUS |  | 9 | 4.76 | 4.76 | 4.76 | 182
Источники питания AC/DC + DC/DC / DELUS | WE2415P-3W | вход: 18-36VDC, выход: ±15VDC 10-100mA, изоляция: 3000VDC / WE2415P-3W | 10080076444 |  | CONV DIP 31.8x20.3 | DELUS |  | 6 | 6.03 | 6.03 | 6.03 | 10
Источники питания AC/DC + DC/DC / DELUS | WF2405P-3W | вход: 18-36VDC, выход: 5VDC 60-600mA, изоляция: 3000VDC / WF2405P-3W | 10080076443 |  | CONV DIP 31.8x20.3 | DELUS |  | 6 | 5.62 | 5.62 | 5.62 | 10
Источники питания AC/DC + DC/DC / MORNSUN / DC/DC CONVERTORS | WRA0515CKS-1W | вход 2:1 5V, выходн ±15V, изоляция 1500VDC, 1W, стабилиз. / WRA0515CKS-1W | 10080001531 |  | CONV SIP 22x9*12 | MORNSUN |  | 1 | 5.58 | 5.34 | 5.34 | 2
Источники питания AC/DC + DC/DC / MORNSUN / DC/DC CONVERTORS | WRA1215CKS-1W | вход 2:1 12V, выходн ±15V, изоляция 1500VDC, 1W, стабилиз. / WRA1215CKS-1W | 10080001532 |  | CONV SIP 22x9*12 | MORNSUN |  |  | 7.33 | 0 | 0
Источники питания AC/DC + DC/DC / MORNSUN / DC/DC CONVERTORS | WRA2405S-1WR2 | вход: 18-36VDC; выход: +/-5V 100mA 1W / WRA2405S-1WR2 | 10080070981 |  | CONV SIP 22x9*12 | MORNSUN |  |  | 9.6 | 8 | 7.68
Источники питания AC/DC + DC/DC / MORNSUN / DC/DC CONVERTORS | WRA2412S-3WR2 | вход 2:1 24V, выходн ±12V, изоляция 1500VDC, 3W, стабилиз. / WRA2412S-3WR2 | 10080033629 |  | CONV SIP 22x9*12 | MORNSUN |  | 22 | 8.93 | 7.49 | 7.2
Источники питания AC/DC + DC/DC / MORNSUN / DC/DC CONVERTORS | WRA4805CS-2W | вход 2:1 48V, выходн ±5V, изоляция 1500VDC, 2W, стабилиз. / WRA4805CS-2W | 10080002337 |  | CONV SIP 22x9*12 | MORNSUN |  | 8 | 7.58 | 7.58 | 7.58 | 18
Источники питания AC/DC + DC/DC / MORNSUN / DC/DC CONVERTORS | WRB0503S-3WR2 | вход: 5.0VDC; выход: 3.0VDC 758mA 3W; SIP / WRB0503S-3WR2 | UT-00147144 |  | CONV SIP 22x9.5 | MORNSUN |  | 22 | 6.35 | 5.33 | 5.12
Источники питания AC/DC + DC/DC / MORNSUN / DC/DC CONVERTORS | WRB0515ZP-6W | вход 2:1 5V, выход 15V, изоляция 1500VDC, 6W, стабилиз. / WRB0515ZP-6W | 10080003383 |  | CONV DIP 32x20 | MORNSUN |  | 6 | 10.75 | 10.29 | 10.29 | 10
Источники питания AC/DC + DC/DC / MORNSUN / DC/DC CONVERTORS | WRB1203CS-1W6 | вход 2:1 12V, выход 3.3V, изоляция 1500VDC 1,6W, стабилиз. / WRB1203CS-1W6 | 10080000345 |  | CONV SIP 22x9*12 | MORNSUN |  | 1 | 11.05 | 10.64 | 10.23
Источники питания AC/DC + DC/DC / MORNSUN / DC/DC CONVERTORS | WRB1203LT-1W6 | вход 2:1 12V, выход 3,3V, изоляция 1500VDC, 1.6W, стабилиз. / WRB1203LT-1W6 | 10-00009726 |  | CONV SMD 23.8x13.7 | MORNSUN |  |  | 2.3 | 2.2 | 2.2 | 5
Источники питания AC/DC + DC/DC / MORNSUN / DC/DC CONVERTORS | WRB1205CS-2W | вход 2:1 12V, выход 5V, изоляция 1500VDC, 2W, стабилиз. / WRB1205CS-2W | 10080004759 |  | CONV SIP 22x9*12 | MORNSUN | VB-1205S2 MOTIEN, RS-1205S RECOM, AM2G-1205SZ AIMTEC, B9-1205S2LF BOTHHAND, MCW1022 MINMAX, NDL1205SC MURATA, | 8 | 11.09 | 10.68 | 10.27
Источники питания AC/DC + DC/DC / MORNSUN / DC/DC CONVERTORS | WRB1205CS-3W | вход 2:1 12V, выход 5V, изоляция 1500VDC, 3W, стабилиз. / WRB1205CS-3W | 10080006107 |  | CONV SIP 22x9*12 | MORNSUN |  |  | 8.64 | 8.32 | 8
Источники питания AC/DC + DC/DC / MORNSUN / DC/DC CONVERTORS | WRB1206S-3WR2 | вход: 12VDC (9~18 VDC); выход: 6.0VDC 500mA 3W; изол. 1500VDC / WRB1206S-3WR2 | UT-00144682 |  | CONV SIP 22x9.5 | MORNSUN |  | 22 | 3.93 | 3.93 | 3.93
Источники питания AC/DC + DC/DC / MORNSUN / DC/DC CONVERTORS | WRB1212CKS-1W | вход 2:1 12V, выход 12V, изоляция 1500VDC, 1W, стабилиз. / WRB1212CKS-1W | 10080006114 |  | CONV SIP 22x9*12 | MORNSUN |  | 8 | 8.77 | 8.45 | 8.12
Источники питания AC/DC + DC/DC / MORNSUN / DC/DC CONVERTORS | WRB1212ZP-6W | вход 2:1 12V, выход 12V, изоляция 1500VDC, 6W, стабилиз. / WRB1212ZP-6W | 10080002888 |  | CONV DIP 32x20 | MORNSUN |  |  | 13.91 | 13.39 | 12.88
Источники питания AC/DC + DC/DC / MORNSUN / DC/DC CONVERTORS | WRB1215CS-2W | вход 2:1 12V, выход 15V, изоляция 1500VDC, 2W, стабилиз. / WRB1215CS-2W | 10080002259 |  | CONV SIP 22x9*12 | MORNSUN |  |  | 8.77 | 8.45 | 8.12
Источники питания AC/DC + DC/DC / MORNSUN / DC/DC CONVERTORS | WRB1215CS-3W | вход 2:1 12V, выход 15V, изоляция 1500VDC, 3W, стабилиз. / WRB1215CS-3W | 10080006105 |  | CONV SIP 22x9*12 | MORNSUN |  |  | 8.77 | 8.45 | 8.12
Источники питания AC/DC + DC/DC / MORNSUN / DC/DC CONVERTORS | WRB2405CS-2W | вход 2:1 24V, выход 5V, изоляция 1500VDC, 2W, стабилиз. / WRB2405CS-2W | 10080000642 |  | CONV SIP 22x9*12 | MORNSUN | NDL2405SC MURATA, | 8 | 6.61 | 6.33 | 6.33 | 2
Источники питания AC/DC + DC/DC / MORNSUN / DC/DC CONVERTORS | WRB2405CS-3W | вход 2:1 24V, выход 5V, изоляция 1500VDC, 3W, стабилиз. / WRB2405CS-3W | 10080000282 |  | CONV SIP 22x9*12 | MORNSUN |  | 8 | 9.84 | 9.47 | 9.11
Источники питания AC/DC + DC/DC / Прочие (AIMTEC, CHINFA, MW, SKYNET) | WRB2405S-3WR2 | вход: 24VDC; выход: 5.0VDC 600mA 3W; изол. 1500VDC / WRB2405S-3WR2 | UT-00156312 |  | CONV SIP 22x9.5 | YLPTEC | WRB2405S-3WR2 MORNSUN, |  | 3.58 | 3.1 | 2.98
Источники питания AC/DC + DC/DC / MORNSUN / DC/DC CONVERTORS | WRB2412ZP-3WR2 | Источник питания WRB2412ZP-3WR2 | 10080038941 |  | CONV SIP 22x9*12 | MORNSUN |  | 15 | 13.11 | 10.75 | 10.31
Источники питания AC/DC + DC/DC / MORNSUN / DC/DC CONVERTORS | WRB4805S-1WR2 | вход: 48VDC (36~75 VDC); выход: 5.0VDC 200mA 1W; SIP / WRB4805S-1WR2 | UT-00147158 |  | CONV SIP 22x9.5 | MORNSUN | WRB4805S-1WR2 MORNSUN, | 10 | 5.54 | 4.65 | 4.47
Источники питания AC/DC + DC/DC / MORNSUN / DC/DC CONVERTORS | WRB4805S-1WR2 | вход: 48VDC (36~75 VDC); выход: 5.0VDC 200mA 1W; SIP / WRB4805S-1WR2 | UT-00149119 |  | CONV SIP 22x9.5 | MORNSUN | WRB4805S-1WR2 MORNSUN, | 22 | 5.36 | 4.49 | 4.32
Источники питания AC/DC + DC/DC / YINGJIAO | YCL100-1206660 | вход 220-240VAC, выход 12VDC 6.66A 80W с кабелем 20см / YCL100-1206660 | 10080057106 |  |  | YINGJIAO |  | 1 | 14.9 | 0 | 0
Источники питания AC/DC + DC/DC / YINGJIAO | YS12-1200830 | вход:100~240 VAC; выход: 12VDC 0.83A 10W; 69x38x27мм; кабель 1.2м / YS12-1200830 | 10080059234 |  |  | YINGJIAO |  | 1 | 7.3 | 7.3 | 7.3 | 2 |  |  | 500
Источники питания AC/DC + DC/DC / YINGJIAO | YS16-1201250 | вход:100~240VAC; выход: 12VDC 1.25A 15W; 70x45x30мм; кабель 1.2м / YS16-1201250 | 10080059232 |  |  | YINGJIAO |  | 1 | 7.9 | 7.9 | 7.9 | 2
Источники питания AC/DC + DC/DC / YINGJIAO | YS16-1501000 | вход:100~240VAC; выход: 15VDC 1A 15W; 70x45x30мм; кабель 1.2м / YS16-1501000 | 10080059233 |  |  | YINGJIAO |  | 1 | 8.5 | 8.5 | 8.5 | 2
Источники питания AC/DC + DC/DC / YINGJIAO | YS18V-E-2401000 | вход 230VAC 50Hz, выход 24VDC 1A / YS18V-E-2401000 | UT-00098158 |  |  | YINGJIAO |  |  | 7.91 | 5.72 | 4.99
Источники питания AC/DC + DC/DC / YINGJIAO | YS6-0501000 | Сетевой адаптер 5V/1A, кабель 1,2m, разъём 6P4C, цвет белый / YS6-0501000 | UT-00104647 |  |  | YINGJIAO |  |  | 6.02 | 5.05 | 4.86
Источники питания AC/DC + DC/DC / YINGJIAO | YS6-0501000 (RAL9016) | Сетевой адаптер 5V/1A, кабель 1,75m / YS6-0501000 (RAL9016) | 10080052114 |  |  | YINGJIAO |  | 1 | 3.37 | 2.97 | 2.68 |  |  | 07.10.2026
Источники питания AC/DC + DC/DC / YINGJIAO | YS6-1200500 | Сетевой адаптер 12V/0,5A, кабель 1,2m, разъём 6P4C, цвет белый / YS6-1200500 | UT-00104468 |  |  | YINGJIAO |  | 1 | 3.88 | 3.37 | 3.24
Источники питания AC/DC + DC/DC / YINGJIAO | YS75-090300 | Источник питания 9V 3A 176-256VAC / YS75-090300 | 10080059465 |  |  | YINGJIAO |  | 1 | 12.5 | 12.5 | 12.5 | 3
Источники питания AC/DC + DC/DC / YINGJIAO | YSCL60-1205000 | вход 220-240VAC, выход 12VDC 5A 60W с кабелем 20см / YSCL60-1205000 | 10080057112 |  |  | YINGJIAO |  | 1 | 5.32 | 0 | 0
Источники питания AC/DC + DC/DC / YINGJIAO | YSD120-24005000 | вход: 380VAC; выход: 24VDC 5.0A 120W; на DIN-рейку / YSD120-24005000 | UT-00091648 |  |  | YINGJIAO |  | 1 | 134.05 | 111.71 | 107.24 |  |  |  | 20
Источники питания AC/DC + DC/DC / YINGJIAO | YSD12M-2400630 | 94*56*24.5mm вход 220-240VAC выход 24VDC 0.63A 15W на DIN рейку / YSD12M-2400630 | 10080057792 |  |  | YINGJIAO |  | 1 | 11.75 | 11.75 | 11.75 | 1
Источники питания AC/DC + DC/DC / YINGJIAO | YSD25-2400630 | 94*53*65mm вход: 220-240VAC выход 24VDC 0.63A 15W на DIN на рейку / YSD25-2400630 | 10080057793 |  |  | YINGJIAO |  | 1 | 11.2 | 11.2 | 11.2 | 1
Источники питания AC/DC + DC/DC / YINGJIAO | YSD30S-1202000 | вход:100~240 VAC; выход: 12VDC 2.0A 24W; на DIN-рейку / YSD30S-1202000 | UT-00090417 |  |  | YINGJIAO | HDR-30-12 MEANWELL, | 1 | 15.11 | 12.59 | 12.09 |  |  |  | 500
Источники питания AC/DC + DC/DC / YINGJIAO | YSD30S-1502000 | вход:100~240 VAC; выход: 15VDC 2.0A 30W; на DIN-рейку / YSD30S-1502000 | UT-00090418 |  |  | YINGJIAO | HDR-30-15 MEANWELL, | 1 | 15.35 | 12.79 | 12.28 |  |  |  | 500
Источники питания AC/DC + DC/DC / YINGJIAO | YSD30S-2401250 | вход:100~240 VAC; выход: 24VDC 1.25A 30W; на DIN-рейку / YSD30S-2401250 | UT-00090415 |  |  | YINGJIAO | HDR-30-24 MEANWELL, | 1 | 16.93 | 14.11 | 13.54 | 1 |  |  | 500
Источники питания AC/DC + DC/DC / YINGJIAO | YSD40-2401500 | 92*78*61mm вход: 220-240VAC выход 24VDC 1.5A 36W на DIN рейку / YSD40-2401500 | 10080057794 |  |  | YINGJIAO |  | 1 | 16.25 | 16.25 | 16.25 | 1
Источники питания AC/DC + DC/DC / YINGJIAO | YSD60S-1204500 | вход:100~240 VAC; выход: 12VDC 4.5A 54W; на DIN-рейку / YSD60S-1204500 | UT-00090416 |  |  | YINGJIAO | HDR-60-12 MEANWELL, | 1 | 23.25 | 19.38 | 18.6 |  |  |  | 500
Источники питания AC/DC + DC/DC / YINGJIAO | YSD60S-2402500 | вход:100~240 VAC; выход: 24VDC 2.5A 60W; на DIN-рейку / YSD60S-2402500 | UT-00090414 |  |  | YINGJIAO | HDR-60-24 MEANWELL, | 1 | 23.61 | 19.68 | 18.89 |  |  |  | 500
Источники питания AC/DC + DC/DC / YINGJIAO | YSDR20-24 | блок резервирования; 2 канала; 24VDC 20A; на DIN-рейку / YSDR20-24 | UT-00116088 |  |  | YINGJIAO | DRDN20-24 MEANWELL, | 1 | 38.49 | 33.36 | 32.08 |  |  |  | 500
Источники питания AC/DC + DC/DC / YINGJIAO | YSL100T-1205000 | вход 220-240VAC, выход 12VDC 5A 60W с кабелем 20см / YSL100T-1205000 | 10080057108 |  |  | YINGJIAO |  | 1 | 6.28 | 0 | 0
Источники питания AC/DC + DC/DC / YINGJIAO | YSL80-1206250 | вход 220-240VAC, выход 12VDC 6.25A 75W с кабелем 20см / YSL80-1206250 | 10080057107 |  |  | YINGJIAO |  | 1 | 8.77 | 0 | 0
Источники питания AC/DC + DC/DC / YINGJIAO | YSM10-1200850 | вход:90~264 VAC; выход: 12VDC 0.85A 10W; 46.08x25.78x21.7мм; DIP / YSM10-1200850 | UT-00154146 |  |  | YINGJIAO | IRM-10-12 MEANWELL, | 1 | 6.05 | 5.24 | 5.04
Источники питания AC/DC + DC/DC / YINGJIAO | YSV1000-1000 | вход 100-240VAC, выход 3V, 4,5V, 5V, 6V, 7.5V, 9V, 12VDC 1000mA с кабелем 1м / YSV1000-1000 | 10080057110 |  |  | YINGJIAO |  | 1 | 10.6 | 8.83 | 8.48 | 1
Источники питания AC/DC + DC/DC / YINGJIAO | YSV1500-1500 | вход 100-240VAC, выход 3V, 4,5V, 5V, 6V, 7.5V, 9V, 12VDC 1500mA с кабелем 1м / YSV1500-1500 | 10080057111 |  |  | YINGJIAO |  | 1 | 12.32 | 10.27 | 9.86
Источники питания AC/DC + DC/DC / YINGJIAO | YSV1500-2250 | вход 100-240VAC, выход 3V, 4,5V, 5V, 6V, 7.5V, 9V, 12VDC 2250mA с кабелем 1м / YSV1500-2250 | UT-00090422 |  |  | YINGJIAO |  | 1 | 13.75 | 11.46 | 11
Источники питания AC/DC + DC/DC / YINGJIAO | YSV500-600 | вход 100-240VAC, выход 3V, 4,5V, 5V, 6V, 7.5V, 9V, 12VDC 600mA с кабелем 1м / YSV500-600 | 10080057109 |  |  | YINGJIAO |  | 1 | 9.29 | 7.74 | 7.43 | 1
Источники питания AC/DC + DC/DC / Прочие (AIMTEC, CHINFA, MW, SKYNET) | А220Т035С130Н07 | Источник питания А220Т035С130Н07 | 10-00009994 |  |  | ИРБИС |  | 5 | 12.46 | 12.46 | 12.46
Источники питания AC/DC + DC/DC / Прочие (AIMTEC, CHINFA, MW, SKYNET) | Б3С-500 | Блок защиты от скачков напряжения по 220V, 500W Uвх=170-255VAC, Макс. ток разряда 10кА, Макс. время срабатывания защиты 25ns, 55*55*30, / Б3С-500 | 10-00009988 |  |  | ЭЛИС |  | 1 | 7.55 | 6.29 | 5.99
Источники питания AC/DC + DC/DC / Прочие (AIMTEC, CHINFA, MW, SKYNET) | ББП-100 (исп.1) | ИБП Uвх=160-265VAC, Uвых=13,4-+0,4VDC, 10A, 295*285*85, АКБ=17/18Ач, ШИМ стабилизация, Автоматическая защита от КЗ и перегрузки, Защита от глубокого разряда АКБ и переполюсовки АКБ. / ББП-100 (исп.1) | 10-00009970 |  |  | ЭЛИС |  | 5 | 55.81 | 46.5 | 44.29
Источники питания AC/DC + DC/DC / Прочие (AIMTEC, CHINFA, MW, SKYNET) | ББП-100 (исп.2) | ИБП Uвх=160-265VAC, Uвых=13,4-+0,4VDC, 10A, 495*285*85, 2xАКБ=17/18Ач, ШИМ стабилизация, Автоматическая защита от КЗ и перегрузки, Защита от глубокого разряда АКБ и переполюсовки АКБ. / ББП-100 (исп.2) | 10-00009971 |  |  | ЭЛИС |  | 1 | 62.79 | 52.33 | 49.84
Источники питания AC/DC + DC/DC / Прочие (AIMTEC, CHINFA, MW, SKYNET) | ББП-100 (исп.3) | ИБП Uвх=160-265VAC, Uвых=13,4-+0,4VDC, 10A, 330*222*82, 2xАКБ=7Ач, ШИМ стабилизация, Автоматическая защита от КЗ и перегрузки, Защита от глубокого разряда АКБ и переполюсовки АКБ. / ББП-100 (исп.3) | 10-00009972 |  |  | ЭЛИС |  | 1 | 60.47 | 50.39 | 47.99
Источники питания AC/DC + DC/DC / Прочие (AIMTEC, CHINFA, MW, SKYNET) | ББП-20 | ИБП Uвх=160-265VAC, Uвых=13,4-+0,4VDC, 2A, 165*165*80, АКБ=7Ач, ШИМ стабилизация, Автоматическая защита от КЗ и перегрузки, / ББП-20 | 10-00009974 |  |  | ЭЛИС |  | 20 | 12.56 | 10.46 | 9.96
Источники питания AC/DC + DC/DC / Прочие (AIMTEC, CHINFA, MW, SKYNET) | ББП-20 (пласт.) | ИБП Uвх=160-265VAC, Uвых=13,4-+0,4VDC, 2A, 200*170*85, АКБ=7Ач, ШИМ стабилизация, Автоматическая защита от КЗ и перегрузки, / ББП-20 (пласт.) | 10-00009973 |  |  | ЭЛИС |  | 20 | 9.99 | 8.34 | 7.93
Источники питания AC/DC + DC/DC / Прочие (AIMTEC, CHINFA, MW, SKYNET) | ББП-20М | ИБП Uвх=198-242VAC, Uвых=13,4-+0,2VDC, 2A, 235*170*80, АКБ=7Ач, Линейная стабилизация, Защита от КЗ и перегрузки, / ББП-20М | 10-00009975 |  |  | ЭЛИС |  | 10 | 18.95 | 15.79 | 15.05
Источники питания AC/DC + DC/DC / Прочие (AIMTEC, CHINFA, MW, SKYNET) | ББП-20Н | ИБП Uвх=160-265VAC, Uвых=13,4-+0,2VDC, 2A, 235*170*80, АКБ=7Ач, ШИМ стабилизация, Автоматическая защита от КЗ и перегрузки, Пониженный уровеньпульсаций. / ББП-20Н | 10-00009976 |  |  | ЭЛИС |  | 10 | 15.94 | 13.27 | 12.64
Источники питания AC/DC + DC/DC / Прочие (AIMTEC, CHINFA, MW, SKYNET) | ББП-24-3 | ИБП Uвх=160-265VAC, Uвых=27-+0,5VDC, 3A, 495*285*85, 2xАКБ=17/18Ач, ШИМ стабилизация, Автоматическая защита от КЗ и перегрузки, Защита от глубокого разряда АКБ и переполюсовки АКБ. / ББП-24-3 | 10-00009977 |  |  | ЭЛИС |  | 1 | 47.21 | 39.34 | 37.46
Источники питания AC/DC + DC/DC / Прочие (AIMTEC, CHINFA, MW, SKYNET) | ББП-30 (исп.1) | ИБП Uвх=160-265VAC, Uвых=13,4-+0,4VDC, 3A, 165*165*80, АКБ=7Ач, ШИМ стабилизация, Автоматическая защита от КЗ и перегрузки, Защита от глубокого разряда АКБ и переполюсовки АКБ. / ББП-30 (исп.1) | 10-00009966 |  |  | ЭЛИС |  | 20 | 16.74 | 13.94 | 13.29
Источники питания AC/DC + DC/DC / Прочие (AIMTEC, CHINFA, MW, SKYNET) | ББП-30 (исп.2) | ИБП Uвх=160-265VAC, Uвых=13,4-+0,4VDC, 3A, 295*285*85, АКБ=17/18Ач, ШИМ стабилизация, Автоматическая защита от КЗ и перегрузки, Защита от глубокого разряда АКБ и переполюсовки АКБ. / ББП-30 (исп.2) | 10-00009967 |  |  | ЭЛИС |  | 5 | 30 | 24.99 | 23.8
Источники питания AC/DC + DC/DC / Прочие (AIMTEC, CHINFA, MW, SKYNET) | ББП-30 (исп.3) | ИБП Uвх=160-265VAC, Uвых=13,4-+0,4VDC, 3A, 330*222*82, 2xАКБ=7Ач, ШИМ стабилизация, Автоматическая защита от КЗ и перегрузки, Защита от глубокого разряда АКБ и переполюсовки АКБ. / ББП-30 (исп.3) | 10-00009968 |  |  | ЭЛИС |  | 1 | 32.44 | 27.04 | 25.75
Источники питания AC/DC + DC/DC / Прочие (AIMTEC, CHINFA, MW, SKYNET) | ББП-30 (пласт.) | ИБП Uвх=160-265VAC, Uвых=13,4-+0,4VDC, 3A, 200*170*85, АКБ=7Ач, ШИМ стабилизация, Автоматическая защита от КЗ и перегрузки, Защита от глубокого разряда АКБ и переполюсовки АКБ. / ББП-30 (пласт.) | 10-00009969 |  |  | ЭЛИС |  | 20 | 14.41 | 12.02 | 11.45
Источники питания AC/DC + DC/DC / Прочие (AIMTEC, CHINFA, MW, SKYNET) | ББП-30ПС (исп.1) | ИБП Uвх=160-265VAC, Uвых=13,4-+0,4VDC, 3A, 165*165*80, АКБ=7Ач, ШИМ стабилизация, Автоматическая защита от КЗ и перегрузки, Защита от глубокого разряда АКБ и переполюсовки АКБ. Соответствует ТР ГОСТ Р53325-2009 / ББП-30ПС (исп.1) | 10-00009982 |  |  | ЭЛИС |  | 20 | 27.91 | 23.25 | 22.15
Источники питания AC/DC + DC/DC / Прочие (AIMTEC, CHINFA, MW, SKYNET) | ББП-30ПС (исп.2) | ИБП Uвх=160-265VAC, Uвых=13,4-+0,4VDC, 3A, 295*285*85, АКБ=17/18Ач, ШИМ стабилизация, Автоматическая защита от КЗ и перегрузки, Защита от глубокого разряда АКБ и переполюсовки АКБ. Соответствует ТР ГОСТ Р53325-2009 / ББП-30ПС (исп.2) | 10-00009983 |  |  | ЭЛИС |  | 5 | 39.54 | 32.94 | 31.37
Источники питания AC/DC + DC/DC / Прочие (AIMTEC, CHINFA, MW, SKYNET) | ББП-30ПС (пласт.) | ИБП Uвх=160-265VAC, Uвых=13,4-+0,4VDC, 3A, 200*170*85, АКБ=7Ач, ШИМ стабилизация, Автоматическая защита от КЗ и перегрузки, Защита от глубокого разряда АКБ и переполюсовки АКБ. Соответствует ТР ГОСТ Р53325-2009 / ББП-30ПС (пласт.) | 10-00009981 |  |  | ЭЛИС |  | 20 | 24.42 | 20.36 | 19.39
Источники питания AC/DC + DC/DC / Прочие (AIMTEC, CHINFA, MW, SKYNET) | ББП-50 (исп.1) | ИБП Uвх=160-265VAC, Uвых=13,4-+0,4VDC, 5A, 235*170*80, АКБ=7Ач, ШИМ стабилизация, Автоматическая защита от КЗ и перегрузки, Защита от глубокого разряда АКБ и переполюсовки АКБ. / ББП-50 (исп.1) | 10-00009962 |  |  | ЭЛИС |  | 10 | 26.75 | 22.28 | 21.23
Источники питания AC/DC + DC/DC / Прочие (AIMTEC, CHINFA, MW, SKYNET) | ББП-50 (исп.2) | ИБП Uвх=160-265VAC, Uвых=13,4-+0,4VDC, 5A, 295*285*85, АКБ=17/18Ач, ШИМ стабилизация, Автоматическая защита от КЗ и перегрузки, Защита от глубокого разряда АКБ и переполюсовки АКБ. / ББП-50 (исп.2) | 10-00009963 |  |  | ЭЛИС |  | 5 | 37.21 | 31 | 29.53
Источники питания AC/DC + DC/DC / Прочие (AIMTEC, CHINFA, MW, SKYNET) | ББП-50 (исп.3) | ИБП Uвх=160-265VAC, Uвых=13,4-+0,4VDC, 5A, 330*222*82, 2xАКБ=7Ач, ШИМ стабилизация, Автоматическая защита от КЗ и перегрузки, Защита от глубокого разряда АКБ и переполюсовки АКБ. / ББП-50 (исп.3) | 10-00009964 |  |  | ЭЛИС |  | 1 | 41.4 | 34.5 | 32.84
Источники питания AC/DC + DC/DC / Прочие (AIMTEC, CHINFA, MW, SKYNET) | ББП-50 (пласт.) | ИБП Uвх=160-265VAC, Uвых=13,4-+0,4VDC, 5A, 200*170*85, АКБ=7Ач, ШИМ стабилизация, Автоматическая защита от КЗ и перегрузки, Защита от глубокого разряда АКБ и переполюсовки АКБ. / ББП-50 (пласт.) | 10-00009965 |  |  | ЭЛИС |  | 20 | 22.1 | 18.41 | 17.53
Источники питания AC/DC + DC/DC / Прочие (AIMTEC, CHINFA, MW, SKYNET) | ББП-50 DIN | ИБП Uвх=160-265VAC, Uвых=13,4-+0,4VDC, 5A, 135*85*63, ШИМ стабилизация, Автоматическая защита от КЗ и перегрузки, Защита от глубокого разряда АКБ и переполюсовки АКБ. Внешняя АКБ. / ББП-50 DIN | 10-00009984 |  |  | ЭЛИС |  | 1 | 24.42 | 20.36 | 19.39
Источники питания AC/DC + DC/DC / Прочие (AIMTEC, CHINFA, MW, SKYNET) | ББП-V.4 (исп.1) | ИБП Uвх=160-265VAC, Uвых=13,4-+0,4VDC, 4x0,5A, 235*170*80, АКБ=7Ач, ШИМ стабилизация, Автоматическая защита от КЗ и перегрузки, 4 вых. по 0,5А с раздельной фильтрацией помех или общий 2А / ББП-V.4 (исп.1) | 10-00009978 |  |  | ЭЛИС |  | 10 | 30.23 | 25.19 | 23.99
Источники питания AC/DC + DC/DC / Прочие (AIMTEC, CHINFA, MW, SKYNET) | ББП-V.4 (исп.2) | ИБП Uвх=160-265VAC, Uвых=13,4-+0,4VDC, 4x0,5A, 295*285*85, АКБ=17/18Ач, ШИМ стабилизация, Автоматическая защита от КЗ и перегрузки, 4 вых. по 0,5А с раздельной фильтрацией помех или общий 2А / ББП-V.4 (исп.2) | 10-00009979 |  |  | ЭЛИС |  | 5 | 43.02 | 35.86 | 34.15
Источники питания AC/DC + DC/DC / Прочие (AIMTEC, CHINFA, MW, SKYNET) | ББП-V.8 | ИБП Uвх=160-265VAC, Раздельная регул Uвых=10-16VDC, 8x0,5A, 295*285*85, АКБ=17/18Ач, ШИМ стабилизация, Автоматическая защита от КЗ и перегрузки в каждом канале, Защита от глубокого разряда АКБ и переполюс. АКБ, 8 изолированных вых. по 0,5А с раздельной фильтрацией помех. / ББП-V.8 | 10-00009980 |  |  | ЭЛИС |  | 5 | 93.02 | 77.52 | 73.82
Источники питания AC/DC + DC/DC / Прочие (AIMTEC, CHINFA, MW, SKYNET) | БП-3У | ИБП Uвх=160-265VAC, Uвых=12-+0,5VDC, 3A, 150*65*40, ШИМ стабилизация, Автоматическая защита от КЗ и перегрузки, Степень защиты IP65. / БП-3У | 10-00009987 |  |  | ЭЛИС |  | 5 | 14.3 | 11.92 | 11.35
Источники питания AC/DC + DC/DC / Прочие (AIMTEC, CHINFA, MW, SKYNET) | ВУ-102 | Усилитель-разветвитель видеосигнала на 2 выхода в корпусе, DC12V, 100*60*25 / ВУ-102 | 10-00009991 |  |  | ЭЛИС |  | 1 | 8.96 | 7.47 | 7.1
Источники питания AC/DC + DC/DC / Прочие (AIMTEC, CHINFA, MW, SKYNET) | ВУ-102БК | Усилитель-разветвитель видеосигнала на 2 выхода, DC12V, 47*21*12 / ВУ-102БК | 10-00009989 |  |  | ЭЛИС |  | 1 | 6.28 | 5.24 | 4.99
Источники питания AC/DC + DC/DC / Прочие (AIMTEC, CHINFA, MW, SKYNET) | ВУ-104БК | Усилитель-разветвитель видеосигнала на 4 выхода + сквозной канал, DC12V, 48*31*12 / ВУ-104БК | 10-00009990 |  |  | ЭЛИС |  | 1 | 9.07 | 7.55 | 7.2
Источники питания AC/DC + DC/DC / Прочие (AIMTEC, CHINFA, MW, SKYNET) | МИП-1 | ИБП Uвх=160-265VAC, Uвых=12-+0,5VDC, 1,5A, 75*44*27, ШИМ стабилизация, Автоматическая защита от КЗ и перегрузки, Степень защиты IP65. / МИП-1 | 10-00009985 |  |  | ЭЛИС |  | 1 | 6.98 | 0 | 5.54
Источники питания AC/DC + DC/DC / Прочие (AIMTEC, CHINFA, MW, SKYNET) | МИП-3 | ИБП Uвх=160-265VAC, Uвых=12-+0,5VDC, 3A, 100*50*25, ШИМ стабилизация, Автоматическая защита от КЗ и перегрузки, Степень защиты IP65. / МИП-3 | 10-00009986 |  |  | ЭЛИС |  | 1 | 12.79 | 0 | 10.14

## Контактная информация
ООО "РАДИОТЕХ"
| http://www.rct.ru | Электронные компоненты
Адрес: 127015, Россия, Москва, | http://biometric.su | Биометрические системы контроля доступа и учета рабочего времени
ул. Новодмитровская, д.2, корп.2, | http://www.foryard-led.ru | Светодиоды и индикаторы Foryard
этаж 14, офис "Радиотех". | http://www.semtech.ru | Диоды, транзисторы и конденсаторы SEMTECH
Тел.: 8-495-795-08-05 | http://ferrite.rct.ru | Ферриты, бобины (каркасы) и скобы
Электронная почта: info@rct.ru | http://gas-sensor.ru | Газовые датчики
http://www.rct.ru | http://connector.su | Цилиндрические соединители и круглые и силовые разъемы
| http://клеммник.рф | Клеммники, клеммные колодки и блоки DEGSON
| http://www.gainta.com | Корпуса для РЭА
| http://www.jointbox.ru | Корпуса для РЭА Joint Box
| http://www.sanhe.ru | Корпуса для РЭА SANHE